## 표지
2020년도
| 공사명 | : | 송군권역 | 어촌뉴딜300사업

## 갑지
과 |  |  | 계 |  | 심 | 설
[5 empty] | 사 | 계 |  | 2020년 10월 일 설계
장 |  |  | 장 |  | 자 | 자
2020년도
|  | 공사명 |  | : | 송군권역 |  | 어촌뉴딜300사업

## 원가계산서
원가계산서
비 목 |  |  | 구분 | 금 액 | 요율 | 산 출 근 거
| 재 | 직 접 재 료 비 | 1
| 료 | 간 접 재 료 비 | 2 | 511274962
| 비 | 작업설.부산물등(△) | 3
|  | 소 계 | A | 511274962 |  | (1 + 2 + 3 )
| 노 | 직 접 노 무 비 | 4 | 312287720
순 | 무 | 간 접 노 무 비 | 5 | 40597403 | 13% | 4 × 0.13
| 비 | 소 계 | B | 352885123 |  | ( 4 + 5 )
공 |  | 산 출 경 비 | 6 | 330664165
|  | 산 재 보 험 료 | 7 | 13056749 | 3.7% | B × 0.037
사 |  | 고 용 보 험 료 | 8 | 3070100 | 0.87% | B × 0.0087
| 경 | 건 강 보 험 료 | 9 | 10711468 | 3.43% | 4 × 0.0343
원 |  | 연 금 보 험 료 | 10 | 14052947 | 4.5% | 4 × 0.045
|  | 노인장기요양 보 험 료 | 11 | 1233961 | 11.52% | 9 × 0.1152
가 |  | 퇴 직 공 제 부 금 비 | 12 | 7182617 | 2.3% | 4 × 0.023
|  | 건설기계대여금지급보증서발급액 | 13 | 4616907 | 0.4% | (A + 4 + 6) × 0.004
|  | 산 업 안 전 보건관리비 | 14 | 24800719 | 1.86% | ((A + 4) × 0.0186 + 5,349,000) × 1.2
| 비 | 환 경 보 전 비 | 15 | 20776083 | 1.8% | (A + 4 + 6) ×0.018
|  | 하도급대금지급보증수수료 | 16 | 934923 | 0.081% | (A + 4 + 6) ×0.00081
|  | 기 타 경 비 | 17 | 36294723 | 4.2% | (A + B) × 0.042
|  | 소 계 | C | 467395362 |  | (6:17)
|  | 순 공 사 원 가 | D | 1331555447 |  | (A + B + C)
|  | 일 반 관 리 비 | E | 79893326 | 6.0% | D × 0.06
|  | 이 윤 | F | 135023955 | 15% | (B + C + E) ×0.15
|  | 총 원 가 | G | 1546472728 |  | (D + E + F)
|  | 부 가 가 치 세 | H | 154647272 | 10% | G × 0.1
|  | 도 급 액 | I | 1701120000 |  | (G + H)
|  | 관 급 자 재 대 | J | 587730000
|  | 해양생태계보전협력금 | K | 2830000
|  | 총 공 사 비 | L | 2291680000 |  | (I + J + K)

## 내역서총괄표
내역서총괄표
공종 | 품 명 | 규 격 | 수 량 | 단위 | 합 계 | 노무비 | 재료비 | 경 비 | 비 고
1. | 송군항 |  |  |  | 280631571 | 184769549 | 67990216 | 27871806
1.1 | 송군 다기능 물양장 |  |  |  | 234077171 | 174072072 | 34141906 | 25863193
1.1.1 | 제거공 |  |  |  | 12605396 | 7067119 | 2061473 | 3476804
가. | 물양장 제거 |  |  |  | 3272521 | 1823914 | 493437 | 955170
나. | 다기능 물양장 제거 |  |  |  | 9332875 | 5243205 | 1568036 | 2521634
1.1.2 | 기초공 |  |  |  | 93846723 | 73508672 | 7994273 | 12343778
1.1.3 | 상부공 |  |  |  | 41724826 | 33748530 | 7042651 | 933645
1.1.4 | 우수공 |  |  |  | 29995785 | 24519643 | 4185440 | 1290702
가. | 배수로 연장 |  |  |  | 26488699 | 22249903 | 3658394 | 580402
나. | 우수시설 |  |  |  | 3507086 | 2269740 | 527046 | 710300
1.1.5 | 포장공 |  |  |  | 48764900 | 32415244 | 8889419 | 7460237
1.1.6 | 부대공 |  |  |  | 7139541 | 2812864 | 3968650 | 358027
가. | 태양광 기초공 |  |  |  | 1896234 | 1094631 | 724674 | 76929
나. | CCTV 기초공 |  |  |  | 476493 | 278344 | 189815 | 8334 | 일위157참조
다. | 간이화장실 기초공 |  |  |  | 211740 | 136700 | 47491 | 27549 | 일위158참조
라. | 간이화장실 급수관로 |  |  |  | 508280 | 250040 | 197009 | 61231
마. | 간이화장실 오수관로 |  |  |  | 2817164 | 859712 | 1799788 | 157664
바. | 주차장 |  |  |  | 1229630 | 193437 | 1009873 | 26320
1.2 | 송군 공유창고 |  |  |  | 9036901 | 5822399 | 1751734 | 1462768
1.2.1 | 기초공 |  |  |  | 5112960 | 2682122 | 1231484 | 1199354
1.2.2 | 포장공 |  |  |  | 3923941 | 3140277 | 520250 | 263414
1.3 | 연락선 운영기반 조성 |  |  |  | 37517499 | 4875078 | 32096576 | 545845
1.3.1 | PE부잔교 |  |  |  | 1216703 | 965792 | 69336 | 181575
1.3.2 | 계류시설 |  |  |  | 10313850 | 2982196 | 7065616 | 266038
가. | 제작 및 설치비 |  |  |  | 4091850 | 2982196 | 843616 | 266038
나. | 자재비 |  |  |  | 6222000 | 0 | 6222000 | 0
1.3.3 | 연결도교 |  |  |  | 23676946 | 927090 | 22651624 | 98232
1.3.4 | 인명구조함 |  |  |  | 2310000 | 0 | 2310000 | 0
2. | 도목항 |  |  |  | 37517499 | 4875078 | 32096576 | 545845
2.1 | 연락선 운영기반 조성 |  |  |  | 37517499 | 4875078 | 32096576 | 545845
2.1.1 | PE부잔교 |  |  |  | 1216703 | 965792 | 69336 | 181575
2.1.2 | 계류시설 |  |  |  | 10313850 | 2982196 | 7065616 | 266038
가. | 제작 및 설치비 |  |  |  | 4091850 | 2982196 | 843616 | 266038
나. | 자재비 |  |  |  | 6222000 | 0 | 6222000 | 0
2.1.3 | 연결도교 |  |  |  | 23676946 | 927090 | 22651624 | 98232
2.1.4 | 인명구조함 |  |  |  | 2310000 | 0 | 2310000 | 0
3. | 조경공 |  |  |  | 197665733 | 95024891 | 99454471 | 3186371
3.1 | 송군 공유창고 |  |  |  | 11267400 | 1438800 | 9828600 | 0
3.1.1 | 식재공 |  |  |  | 11267400 | 1438800 | 9828600 | 0
3.2 | 친수시설 | 송군 |  |  | 144635742 | 76556170 | 65524568 | 2555004
3.2.1 | 식재공 |  |  |  | 3043505 | 1244020 | 1770945 | 28540
3.2.2 | 부대토공 |  |  |  | 839250 | 48500 | 790750 | 0
3.2.3 | 시설물공 |  |  |  | 111852652 | 64124765 | 46696407 | 1031480
3.2.4 | 포장공 |  |  |  | 16142377 | 11012785 | 3636130 | 1493462
3.2.5 | 해안안전시설 |  |  |  | 12757958 | 126100 | 12630336 | 1522
3.3 | 관광객 편의시설 | 송군 |  |  | 31436124 | 15436015 | 15566171 | 433938
3.3.1 | 식재공 |  |  |  | 3018036 | 921360 | 2068136 | 28540
3.3.2 | 시설물공 |  |  |  | 11214455 | 2120869 | 9014108 | 79478
3.3.3 | 포장공 |  |  |  | 17203633 | 12393786 | 4483927 | 325920
3.4 | 굴캐기 체험장 | 도목 |  |  | 10326467 | 1593906 | 8535132 | 197429
3.4.1 | 시설물공 |  |  |  | 7856135 | 1501290 | 6171960 | 182885
3.4.2 | 포장공 |  |  |  | 160332 | 92616 | 53172 | 14544
3.4.3 | 안전시설 |  |  |  | 2310000 | 0 | 2310000 | 0
4. | 부대공 |  |  |  | 479244044 | 27618202 | 152565699 | 299060143
4.1 | 현장사무실 |  |  |  | 22374238 | 0 | 0 | 22374238
4.2 | 오탁방지막 |  |  |  | 99340000 | 0 | 0 | 99340000
4.3 | 등부표 |  |  |  | 203300000 | 11876308 | 149924912 | 41498780
4.4 | 확인조사 |  |  |  | 47310920 | 15741894 | 2640787 | 28928239
4.4.1 | 계측관리 |  |  |  | 21100000 | 0 | 0 | 21100000
4.4.2 | 확인조사 |  |  |  | 26210920 | 15741894 | 2640787 | 7828239
가. | 시공전 |  |  |  | 20006063 | 10627136 | 1627645 | 7751282
나. | 시공후 |  |  |  | 6204857 | 5114758 | 1013142 | 76957
4.5 | 품질시험비 |  |  |  | 6324040 | 0 | 0 | 6324040
4.6 | 시공상세도 |  |  |  | 15414000 | 0 | 0 | 15414000
4.7 | 운반비 |  |  |  | 85180846 | 0 | 0 | 85180846
5. | 사급자재대 |  |  |  | 159168000 | 0 | 159168000 | 0
| 순 공 사 비 |  |  |  | 1154226847 | 312287720 | 511274962 | 330664165
| 간접노무비 |  | 13 | % | 40597403
| 산재보험료 |  | 3.7 | % | 13056749
| 고용보험료 |  | 0.87 | % | 3070100
| 건강보험료 |  | 3.43 | % | 10711468
| 연금보험료 |  | 4.5 | % | 14052947
| 노인장기요양보험료 |  | 11.52 | % | 1233961
| 퇴직공제부금비 |  | 2.3 | % | 7182617
| 건설기계대여금지급보증서발급액 |  | 0.4 | % | 4616907
| 산업안전보건관리비 |  | 1.86 | % | 24800719
| 환경보전비 |  | 1.8 | % | 20776083
| 하도급대금지급보증수수료 |  | 0.081 | % | 934923
| 기타경비 |  | 4.2 | % | 36294723
| 순공사원가 |  |  |  | 1331555447
| 일반관리비 |  | 6 | % | 79893326
| 이윤 |  | 15 | % | 135023955
| 총원가 |  |  |  | 1546472728
| 부가가치세 |  | 10 | % | 154647272
| 도급액 |  |  |  | 1701120000
| 관급자재대 |  |  |  | 587730000
| 해양생태계보전협력금 |  |  |  | 2830000
| 총공사비 |  |  |  | 2291680000

## 내역서
내역서
공종 | 품 명 | 규 격 | 수 량 | 단위 | 합 계 |  | 노 무 비 |  | 재 료 비 |  | 경 비 |  | 비 고
[5 empty] | 단 가 | 금 액 | 단 가 | 금 액 | 단 가 | 금 액 | 단 가 | 금 액
◎ | 송군권역 어촌뉴딜300사업
1. | 송군항 |  |  |  |  | 280631571 |  | 184769549 |  | 67990216 |  | 27871806
1.1 | 송군 다기능 물양장 |  |  |  |  | 234077171 |  | 174072072 |  | 34141906 |  | 25863193
1.1.1 | 제거공 |  |  |  |  | 12605396 |  | 7067119 |  | 2061473 |  | 3476804
가. | 물양장 제거 |  |  |  |  | 3272521 |  | 1823914 |  | 493437 |  | 955170
| 콘크리트 포장절단 |  | 3.09 | M | 1970 | 6086 | 1213 | 3748 | 724 | 2237 | 33 | 101 | 일위1참조
| 무근콘크리트깨기 | T=30cm이상(대형브레이커+0.7㎥) | 84.88 | ㎥ | 34474 | 2926153 | 19324 | 1640221 | 5100 | 432888 | 10050 | 853044 | 단산1참조
| 폐기물상차 | 백호0.7㎥ | 84.88 | ㎥ | 4009 | 340282 | 2120 | 179945 | 687 | 58312 | 1202 | 102025 | 단산2참조
나. | 다기능 물양장 제거 |  |  |  |  | 9332875 |  | 5243205 |  | 1568036 |  | 2521634
| 콘크리트 포장절단 |  | 376.91 | M | 1970 | 742511 | 1213 | 457191 | 724 | 272882 | 33 | 12438 | 일위1참조
| 무근콘크리트깨기 | T=30cm이상(대형브레이커+0.7㎥) | 223 | ㎥ | 34474 | 7687702 | 19324 | 4309252 | 5100 | 1137300 | 10050 | 2241150 | 단산1참조
| 폐기물상차 | 백호0.7㎥ | 223 | ㎥ | 4009 | 894007 | 2120 | 472760 | 687 | 153201 | 1202 | 268046 | 단산2참조
| 계선곡주 제거 |  | 3 | 개소 | 2885 | 8655 | 1334 | 4002 | 1551 | 4653 |  |  | 일위2참조
1.1.2 | 기초공 |  |  |  |  | 93846723 |  | 73508672 |  | 7994273 |  | 12343778
| 치환사석투하,육상덤핑 | 0.015~0.03㎥/EA급 | 1951.33 | ㎥ | 112 | 218548 | 112 | 218548 |  |  |  |  | 일위4참조
| 제체사석투하,육상덤핑 | 0.015~0.03㎥/EA급 | 1117.94 | ㎥ | 112 | 125209 | 112 | 125209 |  |  |  |  | 일위5참조
| 제체사석투하,육상백호 | 0.015~0.03㎥/EA급 | 142.46 | ㎥ | 2454 | 349596 | 1162 | 165538 | 572 | 81487 | 720 | 102571 | 일위6참조
| 여성사석투하,육상덤핑 | 0.015~0.03㎥/EA급 | 1038.71 | ㎥ | 112 | 116335 | 112 | 116335 |  |  |  |  | 일위7참조
| 여성사석제거,육상수상 | 0.015~0.03㎥/EA급 | 1038.71 | ㎥ | 4650 | 4830000 | 2490 | 2586387 | 709 | 736445 | 1451 | 1507168 | 일위8참조
| 피복석투하,육상수상 | 0.1㎥/EA급 | 438.42 | ㎥ | 7601 | 3332429 | 6539 | 2866828 | 378 | 165722 | 684 | 299879 | 일위9참조
| 피복석투하,육상덤핑,유용,다기능물양장 | 0.1㎥/EA급 | 128.87 | ㎥ | 13303 | 1714356 | 10377 | 1337283 | 619 | 79770 | 2307 | 297303 | 일위10참조무대
| 상치바닥고르기,수상 | 0.015~0.03㎥/EA급 | 610.28 | ㎥ | 30217 | 18440830 | 22798 | 13913163 | 3283 | 2003549 | 4136 | 2524118 | 일위11참조
| 내부사석고르기,수상 | 0.015~0.03㎥/EA급 | 776.85 | ㎥ | 30217 | 23474075 | 22798 | 17710626 | 3283 | 2550398 | 4136 | 3213051 | 일위12참조
| 피복석고르기,육상수상 | 0.1㎥/EA급 | 1339.78 | ㎡ | 25495 | 34157689 | 22798 | 30544304 | 960 | 1286188 | 1737 | 2327197 | 단산9참조
| 채움사석투하,육상덤핑 | 0.03㎥/EA급 이하 | 645.18 | ㎥ | 112 | 72260 | 112 | 72260 |  |  |  |  | 일위13참조
| 채움사석투하,육상덤핑,유용 | 0.03㎥/EA급 이하 | 979.92 | ㎥ | 112 | 109751 | 112 | 109751 |  |  |  |  | 일위14참조
| 채움사석투하,육상덤핑,유용,다기능물양장 | 0.03㎥/EA급 이하 | 10.12 | ㎥ | 5198 | 52603 | 2817 | 28508 | 821 | 8308 | 1560 | 15787 | 일위15참조
| 채움사석투하,육상덤핑,유용,다기능물양장 | 0.03㎥/EA급 이하 | 1318.4 | ㎥ | 5198 | 6853042 | 2817 | 3713932 | 821 | 1082406 | 1560 | 2056704 | 일위15참조
1.1.3 | 상부공 |  |  |  |  | 41724826 |  | 33748530 |  | 7042651 |  | 933645
| 레미콘타설(펌프차) | 무근,100㎥미만/회(S:8~12cm) | 257.06 | ㎥ | 25732 | 6614666 | 18516 | 4759722 | 3584 | 921303 | 3632 | 933641 | 일위16참조
| 유로폼 | 보통,0~7m | 811.9 | ㎡ | 30947 | 25125869 | 26860 | 21807634 | 4087 | 3318235 |  |  | 일위18참조
| 합판거푸집 | 4회 | 239.15 | ㎡ | 39954 | 9554998 | 29123 | 6964765 | 10831 | 2590233 |  |  | 일위19참조
| 시공이음 | 합판,t=12mm | 22.23 | ㎡ | 17790 | 395471 | 8466 | 188199 | 9324 | 207272 |  |  | 일위21참조
| 계선환 | 원형봉강,Φ20mm | 2 | EA | 16911 | 33822 | 14105 | 28210 | 2804 | 5608 | 2 | 4 | 일위22참조
1.1.4 | 우수공 |  |  |  |  | 29995785 |  | 24519643 |  | 4185440 |  | 1290702
가. | 배수로 연장 |  |  |  |  | 26488699 |  | 22249903 |  | 3658394 |  | 580402
| 레미콘타설(펌프차) | 철근,100㎥미만/회(S:8~12cm) | 98.76 | ㎥ | 25584 | 2526675 | 18174 | 1794864 | 3335 | 329364 | 4075 | 402447 | 일위25참조
| 레미콘타설(장비사용타설) | 소형구조물 | 8.39 | ㎥ | 48399 | 406066 | 35917 | 301343 | 4969 | 41689 | 7513 | 63034 | 일위27참조
| 레미콘타설(장비사용타설) | 무근구조물 | 10.68 | ㎥ | 23526 | 251257 | 19717 | 210577 | 1628 | 17387 | 2181 | 23293 | 일위28참조
| 유로폼 | 보통,0~7m | 382.81 | ㎡ | 30947 | 11846820 | 26860 | 10282276 | 4087 | 1564544 |  |  | 일위18참조
| 합판거푸집 | 6회 | 49.46 | ㎡ | 34940 | 1728131 | 25449 | 1258707 | 9491 | 469424 |  |  | 일위29참조
| 철근가공및조립 | 간 단 | 9.315 | Ton | 794628 | 7401958 | 778492 | 7251652 | 16136 | 150306 |  |  | 일위30참조
| 고 철 | 중량A(Ton당) | 0.279 | Ton | -305000 | -85095 |  |  | -305000 | -85095
| 흄관부설및접합(고무링접합) | D=900mm | 6 | M | 110349 | 662094 | 98726 | 592356 | 4480 | 26880 | 7143 | 42858 | 일위31참조
| 흄관절단 | D=900mm | 1 | 개소 | 55089 | 55089 | 51971 | 51971 | 3118 | 3118 |  |  | 일위32참조
| PE관부설및접합 | D150mm | 53.57 | m | 24392 | 1306678 | 7015 | 375793 | 17377 | 930885 |  |  | 일위33참조
| PE관부설및접합 | D100mm | 7.48 | m | 16268 | 121684 | 5176 | 38716 | 11092 | 82968 |  |  | 일위34참조
| 터파기,사석 | 0.03㎥/EA급이하 | 17.84 | ㎥ | 2633 | 46972 | 1180 | 21051 | 643 | 11471 | 810 | 14450 | 단산13참조
| 터파기 | 백호1.0㎥(100%) | 49.15 | ㎥ | 1180 | 57996 | 552 | 27130 | 300 | 14745 | 328 | 16121 | 단산14참조
| 되메우기,사석 | 0.03㎥/EA급이하 | 7.12 | ㎥ | 2341 | 16666 | 1049 | 7468 | 572 | 4072 | 720 | 5126 | 단산15참조
| 되메우기 | 백호1.0㎥(100%) | 14.16 | ㎥ | 956 | 13535 | 447 | 6329 | 243 | 3440 | 266 | 3766 | 단산16참조
| 잔토처리(현장내) | 백호1.0㎥(100%) | 34.99 | ㎥ | 956 | 33449 | 447 | 15640 | 243 | 8502 | 266 | 9307 | 단산17참조
| PE 곡관(45˚) | D150mm | 2 | 개 | 39020 | 78040 |  |  | 39020 | 78040
| PE관접합 | D150mm | 2 | 개소 | 10342 | 20684 | 7015 | 14030 | 3327 | 6654 |  |  | 일위35참조
나. | 우수시설 |  |  |  |  | 3507086 |  | 2269740 |  | 527046 |  | 710300
| 레미콘타설(펌프차) | 무근,100㎥미만/회(S:8~12cm) | 3.12 | ㎥ | 25732 | 80282 | 18516 | 57769 | 3584 | 11182 | 3632 | 11331 | 일위16참조
| 레미콘타설(펌프차) | 무근,100㎥미만/회(S:8~12cm) | 2.82 | ㎥ | 25732 | 72563 | 18516 | 52215 | 3584 | 10106 | 3632 | 10242 | 일위16참조
| 합판거푸집 | 6회 | 33.62 | ㎡ | 34940 | 1174682 | 25449 | 855595 | 9491 | 319087 |  |  | 일위29참조
| 집수정거치 | 1.6Ton,육상수상 | 3 | EA | 73883 | 221649 | 64560 | 193680 | 3320 | 9960 | 6003 | 18009 | 단산18참조
| 흄관부설및접합(고무링접합) | D=300mm | 22.29 | M | 25296 | 563847 | 21683 | 483314 | 1483 | 33056 | 2130 | 47477 | 일위36참조
| 흄관절단 | D=300mm 이하 | 3 | 개소 | 3671 | 11013 | 3464 | 10392 | 207 | 621 |  |  | 일위37참조
| 측구수로관설치 | 300×300×70 | 61.41 | M | 11806 | 725005 | 8791 | 539855 | 843 | 51768 | 2172 | 133382 | 단산19참조
| 스틸그레이팅 설치 | 1000×400×50 | 62 | EA | 6000 | 372000 |  |  |  |  | 6000 | 372000 | 일위38참조
| 우수받이 설치 | 1000×400×50 | 7 | EA | 16027 | 112189 |  |  |  |  | 16027 | 112189 | 일위39참조
| 파형강관부설및접합 | D=250m/m | 21 | M | 7030 | 147630 | 2564 | 53844 | 4277 | 89817 | 189 | 3969 | 일위40참조
| 파형강관접합 | D=250m/m | 9 | 개소 | 2914 | 26226 | 2564 | 23076 | 161 | 1449 | 189 | 1701 | 일위41참조
1.1.5 | 포장공 |  |  |  |  | 48764900 |  | 32415244 |  | 8889419 |  | 7460237
| 아스팔트 표층 포설및다짐 | 소형장비,t=5~7cm | 3254.34 | ㎡ | 2439 | 7937333 | 1684 | 5480308 | 247 | 803821 | 508 | 1653204 | 단산20참조
| 아스팔트 기층 포설및다짐 | 소형장비,t=8~10cm | 3254.34 | ㎡ | 2439 | 7937333 | 1684 | 5480308 | 247 | 803821 | 508 | 1653204 | 단산21참조
| 텍코팅(기계식) | 아스팔트디스트리뷰터3800ℓ | 3254.34 | ㎡ | 34 | 110646 | 24 | 78104 | 5 | 16271 | 5 | 16271 | 단산22참조
| 프라임코팅(기계식) | 아스팔트디스트리뷰터3800ℓ | 3254.34 | ㎡ | 34 | 110646 | 24 | 78104 | 5 | 16271 | 5 | 16271 | 단산23참조
| 보조기층포설및다짐 | 기계시공-길어깨포장 | 1646.52 | ㎥ | 10022 | 16501422 | 5957 | 9808319 | 1901 | 3130034 | 2164 | 3563069 | 단산24참조
| 아스팔트유제 | RSC-4 | 4.98 | D/M | 140000 | 697200 |  |  | 140000 | 697200
| 아스팔트유제 | RSC-3 | 12.45 | D/M | 140000 | 1743000 |  |  | 140000 | 1743000
| 아스팔트 포장절단 |  | 28.63 | M | 1755 | 50244 | 1097 | 31407 | 628 | 17979 | 30 | 858 | 일위42참조
| 아스팔트포장깨기 | 대형브레이커+0.7㎥ | 5.65 | ㎥ | 10704 | 60477 | 5991 | 33849 | 1680 | 9492 | 3033 | 17136 | 단산25참조
| 폐기물상차 | 백호0.7㎥ | 5.65 | ㎥ | 4009 | 22650 | 2120 | 11978 | 687 | 3881 | 1202 | 6791 | 단산2참조
| L형 측구 |  | 395.5 | m | 25785 | 10197967 | 21347 | 8442738 | 3676 | 1453858 | 762 | 301371 | 일위43참조
| 보차도 및 도로경계블록 설치(직선) | A-Type, 400mm미만(폭+높이) | 381 | M | 8517 | 3244977 | 7449 | 2838069 | 486 | 185166 | 582 | 221742 | 단산26참조
| 보차도 및 도로경계블록 설치(곡선) | A-Type, 400mm미만(폭+높이) | 15 | M | 10067 | 151005 | 8804 | 132060 | 575 | 8625 | 688 | 10320 | 단산27참조
1.1.6 | 부대공 |  |  |  |  | 7139541 |  | 2812864 |  | 3968650 |  | 358027
가. | 태양광 기초공 |  |  |  |  | 1896234 |  | 1094631 |  | 724674 |  | 76929
| 터파기,사석 | 0.03㎥/EA급이하 | 17.28 | ㎥ | 2633 | 45497 | 1180 | 20390 | 643 | 11111 | 810 | 13996 | 단산13참조
| 레미콘(관급)-전남(강진,영암,완도,장흥,진도,해남) | 조합공통품목, 25-30-120 | 7.4 | ㎥ | 81990 |  |  |  | 81990 |  |  |  | 관급
| 레미콘타설(장비사용타설) | 소형구조물 | 7.4 | ㎥ | 48399 | 358151 | 35917 | 265785 | 4969 | 36770 | 7513 | 55596 | 일위27참조
| 유로폼 | 보통,0~7m | 22.72 | ㎡ | 30947 | 703115 | 26860 | 610259 | 4087 | 92856 |  |  | 일위18참조
| 이형철근(SD300)-관급 | D=16mm 하치장 상차도 | 0.24 | Ton | 707020 |  |  |  | 707020 |  |  |  | 관급
| 철근가공및조립 | 간 단 | 0.24 | Ton | 794628 | 190710 | 778492 | 186838 | 16136 | 3872 |  |  | 일위30참조
| 고 철 | 중량A(Ton당) | 0.008 | Ton | -305000 | -2440 |  |  | -305000 | -2440
| 기초앵커(L형) | M20×800 | 64 | Set | 7130 | 456320 |  |  | 7130 | 456320
| 기초플레이트 | 250×250×8T | 8 | EA | 15000 | 120000 |  |  | 15000 | 120000
| 되메우기,사석 | 0.03㎥/EA급이하 | 6.04 | ㎥ | 2341 | 14137 | 1049 | 6335 | 572 | 3454 | 720 | 4348 | 단산15참조
| 잔토처리(현장내) | 백호1.0㎥(100%) | 11.24 | ㎥ | 956 | 10744 | 447 | 5024 | 243 | 2731 | 266 | 2989 | 단산17참조
나. | CCTV 기초공 |  |  |  |  | 476493 |  | 278344 |  | 189815 |  | 8334 | 일위157참조
| 터파기,사석 | 0.03㎥/EA급이하 | 4.15 | ㎥ | 2633 | 10926 | 1180 | 4897 | 643 | 2668 | 810 | 3361 | 단산13참조
| 레미콘(관급)-전남(강진,영암,완도,장흥,진도,해남) | 조합공통품목, 25-30-120 | 1.15 | ㎥ | 81990 |  |  |  | 81990 |  |  |  | 관급
| 레미콘타설(장비사용타설) | 무근구조물 | 1.15 | ㎥ | 23526 | 27054 | 19717 | 22674 | 1628 | 1872 | 2181 | 2508 | 일위28참조
| 유로폼 | 보통,0~7m | 9.2 | ㎡ | 30947 | 284712 | 26860 | 247112 | 4087 | 37600 |  |  | 일위18참조
| 기초앵커(L형) | M20×500 | 20 | Set | 4500 | 90000 |  |  | 4500 | 90000
| 전 선(접지용) | F-GV 4㎟ | 5 | M | 636 | 3180 |  |  | 636 | 3180
| 접지동봉 | Φ14×1000L | 15 | 개 | 3500 | 52500 |  |  | 3500 | 52500
| 되메우기,사석 | 0.03㎥/EA급이하 | 3 | ㎥ | 2341 | 7023 | 1049 | 3147 | 572 | 1716 | 720 | 2160 | 단산15참조
| 잔토처리(현장내) | 백호1.0㎥(100%) | 1.15 | ㎥ | 956 | 1098 | 447 | 514 | 243 | 279 | 266 | 305 | 단산17참조
다. | 간이화장실 기초공 |  |  |  |  | 211740 |  | 136700 |  | 47491 |  | 27549 | 일위158참조
| 터파기,사석 | 0.03㎥/EA급이하 | 14.37 | ㎥ | 2633 | 37834 | 1180 | 16956 | 643 | 9239 | 810 | 11639 | 단산13참조
| 레미콘(관급)-전남(강진,영암,완도,장흥,진도,해남) | 조합공통품목, 25-18-120 | 4.8 | ㎥ | 72090 |  |  |  | 72090 |  |  |  | 관급
| 레미콘타설(장비사용타설) | 무근구조물 | 4.8 | ㎥ | 23526 | 112923 | 19717 | 94641 | 1628 | 7814 | 2181 | 10468 | 일위28참조
| 비닐깔기 |  | 24 | ㎡ | 997 | 23928 |  |  | 997 | 23928 |  |  | 단산28참조
| 표면마무리 |  | 24 | ㎡ | 685 | 16440 | 685 | 16440 |  |  |  |  | 일위44참조
| 와이어메쉬(용접철망)관급 | #6, 100×100 | 24 | ㎡ | 4040 |  |  |  | 4040 |  |  |  | 관급
| PVC 배수파이프 | Φ100mm | 0.2 | M | 9684 | 1936 | 461 | 92 | 9223 | 1844 |  |  | 단산29참조
| 되메우기,사석 | 0.03㎥/EA급이하 | 3.57 | ㎥ | 2341 | 8356 | 1049 | 3744 | 572 | 2042 | 720 | 2570 | 단산15참조
| 잔토처리(현장내) | 백호1.0㎥(100%) | 10.8 | ㎥ | 956 | 10323 | 447 | 4827 | 243 | 2624 | 266 | 2872 | 단산17참조
라. | 간이화장실 급수관로 |  |  |  |  | 508280 |  | 250040 |  | 197009 |  | 61231
| 터파기 | 백호1.0㎥(100%) | 14.04 | ㎥ | 1180 | 16567 | 552 | 7750 | 300 | 4212 | 328 | 4605 | 단산14참조
| 되메우기 | 백호1.0㎥(100%) | 13.32 | ㎥ | 956 | 12733 | 447 | 5954 | 243 | 3236 | 266 | 3543 | 단산16참조
| 잔토처리(현장내) | 백호1.0㎥(100%) | 0.72 | ㎥ | 956 | 686 | 447 | 321 | 243 | 174 | 266 | 191 | 단산17참조
| 아스팔트 포장절단 |  | 36 | M | 1755 | 63180 | 1097 | 39492 | 628 | 22608 | 30 | 1080 | 일위42참조
| 아스팔트포장깨기 | 대형브레이커+0.7㎥ | 3.42 | ㎥ | 10704 | 36606 | 5991 | 20489 | 1680 | 5745 | 3033 | 10372 | 단산25참조
| 아스팔트 표층 포설및다짐 | 소형장비,t=5~7cm | 22.248 | ㎡ | 2439 | 54261 | 1684 | 37465 | 247 | 5495 | 508 | 11301 | 단산20참조
| 아스팔트 기층 포설및다짐 | 소형장비,t=8~10cm | 22.248 | ㎡ | 2439 | 54261 | 1684 | 37465 | 247 | 5495 | 508 | 11301 | 단산21참조
| 텍코팅(기계식) | 아스팔트디스트리뷰터3800ℓ | 22.248 | ㎡ | 34 | 755 | 24 | 533 | 5 | 111 | 5 | 111 | 단산22참조
| 프라임코팅(기계식) | 아스팔트디스트리뷰터3800ℓ | 22.248 | ㎡ | 34 | 755 | 24 | 533 | 5 | 111 | 5 | 111 | 단산23참조
| 보조기층포설및다짐 | 기계시공-길어깨포장 | 6.674 | ㎥ | 10022 | 66886 | 5957 | 39757 | 1901 | 12687 | 2164 | 14442 | 단산24참조
| 모 래, 광주, 도착도 | 강모래 | 0.9 | ㎥ | 33000 | 29700 |  |  | 33000 | 29700
| 관로 모래 부설 | 인력 | 0.9 | ㎥ | 28219 | 25397 | 28219 | 25397 |  |  |  |  | 단산30참조
| 아스팔트유제 | RSC-4 | 0.03 | D/M | 140000 | 4200 |  |  | 140000 | 4200
| 아스팔트유제 | RSC-3 | 0.08 | D/M | 140000 | 11200 |  |  | 140000 | 11200
| 폐기물상차 | 백호0.7㎥ | 3.42 | ㎥ | 4009 | 13709 | 2120 | 7250 | 687 | 2349 | 1202 | 4110 | 단산2참조
| 내충격수도관(HIVP) | D16mm | 5 | 본 | 4300 | 21500 |  |  | 4300 | 21500
| PE 정티 | D75mm | 1 | 개 | 22120 | 22120 |  |  | 22120 | 22120
| 밸브소켓 | 16mm | 2 | EA | 160 | 320 |  |  | 160 | 320
| 수도미터기 | CMW20(신설) | 1 | 개 | 45500 | 45500 |  |  | 45500 | 45500
| 내충격수도관 접합 | D=16mm | 3 | 개소 | 4504 | 13512 | 4504 | 13512 |  |  |  |  | 일위45참조
| 내충격수도관 절단 | D=16mm | 2 | 개소 | 4265 | 8530 | 4110 | 8220 | 123 | 246 | 32 | 64 | 일위46참조
| HI-3P 내충격수도관 부설(인력) | D=16mm | 1 | 개소 | 5902 | 5902 | 5902 | 5902 |  |  |  |  | 일위47참조
마. | 간이화장실 오수관로 |  |  |  |  | 2817164 |  | 859712 |  | 1799788 |  | 157664
| 터파기 | 백호1.0㎥(100%) | 44.06 | ㎥ | 1180 | 51990 | 552 | 24321 | 300 | 13218 | 328 | 14451 | 단산14참조
| 되메우기 | 백호1.0㎥(100%) | 40.1 | ㎥ | 956 | 38334 | 447 | 17924 | 243 | 9744 | 266 | 10666 | 단산16참조
| 잔토처리(현장내) | 백호1.0㎥(100%) | 3.96 | ㎥ | 956 | 3785 | 447 | 1770 | 243 | 962 | 266 | 1053 | 단산17참조
| 아스팔트 포장절단 |  | 99 | M | 1755 | 173745 | 1097 | 108603 | 628 | 62172 | 30 | 2970 | 일위42참조
| 아스팔트포장깨기 | 대형브레이커+0.7㎥ | 8.42 | ㎥ | 10704 | 90126 | 5991 | 50444 | 1680 | 14145 | 3033 | 25537 | 단산25참조
| 아스팔트 표층 포설및다짐 | 소형장비,t=5~7cm | 55.44 | ㎡ | 2439 | 135216 | 1684 | 93360 | 247 | 13693 | 508 | 28163 | 단산20참조
| 아스팔트 기층 포설및다짐 | 소형장비,t=8~10cm | 55.44 | ㎡ | 2439 | 135216 | 1684 | 93360 | 247 | 13693 | 508 | 28163 | 단산21참조
| 텍코팅(기계식) | 아스팔트디스트리뷰터3800ℓ | 55.44 | ㎡ | 34 | 1884 | 24 | 1330 | 5 | 277 | 5 | 277 | 단산22참조
| 프라임코팅(기계식) | 아스팔트디스트리뷰터3800ℓ | 55.44 | ㎡ | 34 | 1884 | 24 | 1330 | 5 | 277 | 5 | 277 | 단산23참조
| 보조기층포설및다짐 | 기계시공-길어깨포장 | 16.63 | ㎥ | 10022 | 166664 | 5957 | 99064 | 1901 | 31613 | 2164 | 35987 | 단산24참조
| 아스팔트유제 | RSC-4 | 0.08 | D/M | 140000 | 11200 |  |  | 140000 | 11200
| 아스팔트유제 | RSC-3 | 0.2 | D/M | 140000 | 28000 |  |  | 140000 | 28000
| 모 래, 광주, 도착도 | 강모래 | 4.95 | ㎥ | 33000 | 163350 |  |  | 33000 | 163350
| 관로 모래 부설 | 인력 | 4.95 | ㎥ | 28219 | 139684 | 28219 | 139684 |  |  |  |  | 단산30참조
| 폐기물상차 | 백호0.7㎥ | 8.42 | ㎥ | 4009 | 33754 | 2120 | 17850 | 687 | 5784 | 1202 | 10120 | 단산2참조
| 내충격PVC하수관(HI-VG2) | D=150mm | 49.5 | M | 12470 | 617265 |  |  | 12470 | 617265
| PVC관부설및접합(고무링접합) | D=150mm | 49.5 | M | 16466 | 815067 | 4256 | 210672 | 12210 | 604395 |  |  | 일위48참조
| 소형맨홀(뚜껑포함) | 300×150×150 | 1 | EA | 210000 | 210000 |  |  | 210000 | 210000 |  |  | 견적1참조
바. | 주차장 |  |  |  |  | 1229630 |  | 193437 |  | 1009873 |  | 26320
| 차선도색(융착식,일반형)-신설도로,차량전면통제 | 수동식,횡단보도.주차장 | 42.18 | ㎡ | 29152 | 1229630 | 4586 | 193437 | 23942 | 1009873 | 624 | 26320 | 단산31참조
1.2 | 송군 공유창고 |  |  |  |  | 9036901 |  | 5822399 |  | 1751734 |  | 1462768
1.2.1 | 기초공 |  |  |  |  | 5112960 |  | 2682122 |  | 1231484 |  | 1199354
| 절 토 | 백호0.7㎥ | 479.55 | ㎥ | 1265 | 606630 | 697 | 334246 | 226 | 108378 | 342 | 164006 | 단산32참조
| 잔토처리(3km) | 백호0.7㎥(100%) | 479.55 | ㎥ | 9397 | 4506330 | 4896 | 2347876 | 2342 | 1123106 | 2159 | 1035348 | 단산33참조
1.2.2 | 포장공 |  |  |  |  | 3923941 |  | 3140277 |  | 520250 |  | 263414
| 콘크리트포장(인력포설) | A-Type,t=20cm | 122.55 | ㎥ | 13066 | 1601237 | 11332 | 1388736 | 1734 | 212501 |  |  | 일위49참조
| 보조기층포설및다짐 | 인력식 소규모 장비사용 시공 | 183.82 | ㎥ | 11607 | 2133597 | 9039 | 1661548 | 1135 | 208635 | 1433 | 263414 | 단산34참조
| 시공이음 | 합판,t=12mm | 10.63 | ㎡ | 17790 | 189107 | 8466 | 89993 | 9324 | 99114 |  |  | 일위21참조
1.3 | 연락선 운영기반 조성 |  |  |  |  | 37517499 |  | 4875078 |  | 32096576 |  | 545845
1.3.1 | PE부잔교 |  |  |  |  | 1216703 |  | 965792 |  | 69336 |  | 181575
| PE 부잔교 설치 | 각종 | 1 | 기 | 1092503 | 1092503 | 841592 | 841592 | 69336 | 69336 | 181575 | 181575 | 단산35참조
| AL클리트 설치 | 200×150×220 | 8 | EA | 15525 | 124200 | 15525 | 124200 |  |  |  |  | 일위50참조
1.3.2 | 계류시설 |  |  |  |  | 10313850 |  | 2982196 |  | 7065616 |  | 266038
가. | 제작 및 설치비 |  |  |  |  | 4091850 |  | 2982196 |  | 843616 |  | 266038
| 닻 운반거치,해상수중 | 5Ton미만 | 2 | EA | 216459 | 432918 | 186414 | 372828 | 11388 | 22776 | 18657 | 37314 | 단산36참조
| 계선고리 설치(바닥) | Φ25×600L | 4 | 개소 | 104800 | 419200 | 60354 | 241416 | 44218 | 176872 | 228 | 912 | 일위51참조
| 앵커블록 제작 | 2.0B×2.0L×1.0H | 4 | EA | 468071 | 1872284 | 310497 | 1241988 | 140264 | 561056 | 17310 | 69240 | 일위53참조
| 블록운반거치,해상수중 | 9.11Ton | 4 | EA | 341862 | 1367448 | 281491 | 1125964 | 20728 | 82912 | 39643 | 158572 | 단산37참조
나. | 자재비 |  |  |  |  | 6222000 |  |  |  | 6222000
| 닻가지앵커 | 54관(200kg) | 2 | EA | 810000 | 1620000 |  |  | 810000 | 1620000
| 체인(도금) | 19mm | 120 | m | 34000 | 4080000 |  |  | 34000 | 4080000
| PP로프, 3연 | 36mm | 60 | m | 4700 | 282000 |  |  | 4700 | 282000
| 샤클(도금) | 3/4" | 16 | EA | 15000 | 240000 |  |  | 15000 | 240000
1.3.3 | 연결도교 |  |  |  |  | 23676946 |  | 927090 |  | 22651624 |  | 98232
| 연결도교 제작 | 1.20m×12.0m | 1 | 개소 | 22590000 | 22590000 |  |  | 22590000 | 22590000 |  |  | 일위55참조
| 연결도교 거치 | 각종 | 1 | 개소 | 1086946 | 1086946 | 927090 | 927090 | 61624 | 61624 | 98232 | 98232 | 단산38참조
1.3.4 | 인명구조함 |  |  |  |  | 2310000 |  |  |  | 2310000
| 인명구조함 | H1,600 | 1 | 개소 | 2310000 | 2310000 |  |  | 2310000 | 2310000
2. | 도목항 |  |  |  |  | 37517499 |  | 4875078 |  | 32096576 |  | 545845
2.1 | 연락선 운영기반 조성 |  |  |  |  | 37517499 |  | 4875078 |  | 32096576 |  | 545845
2.1.1 | PE부잔교 |  |  |  |  | 1216703 |  | 965792 |  | 69336 |  | 181575
| PE 부잔교 설치 | 각종 | 1 | 기 | 1092503 | 1092503 | 841592 | 841592 | 69336 | 69336 | 181575 | 181575 | 단산35참조
| AL클리트 설치 | 200×150×220 | 8 | EA | 15525 | 124200 | 15525 | 124200 |  |  |  |  | 일위50참조
2.1.2 | 계류시설 |  |  |  |  | 10313850 |  | 2982196 |  | 7065616 |  | 266038
가. | 제작 및 설치비 |  |  |  |  | 4091850 |  | 2982196 |  | 843616 |  | 266038
| 닻 운반거치,해상수중 | 5Ton미만 | 2 | EA | 216459 | 432918 | 186414 | 372828 | 11388 | 22776 | 18657 | 37314 | 단산36참조
| 계선고리 설치(바닥) | Φ25×600L | 4 | 개소 | 104800 | 419200 | 60354 | 241416 | 44218 | 176872 | 228 | 912 | 일위51참조
| 앵커블록 제작 | 2.0B×2.0L×1.0H | 4 | EA | 468071 | 1872284 | 310497 | 1241988 | 140264 | 561056 | 17310 | 69240 | 일위53참조
| 블록운반거치,해상수중 | 9.11Ton | 4 | EA | 341862 | 1367448 | 281491 | 1125964 | 20728 | 82912 | 39643 | 158572 | 단산37참조
나. | 자재비 |  |  |  |  | 6222000 |  |  |  | 6222000
| 닻가지앵커 | 54관(200kg) | 2 | EA | 810000 | 1620000 |  |  | 810000 | 1620000
| 체인(도금) | 19mm | 120 | m | 34000 | 4080000 |  |  | 34000 | 4080000
| PP로프, 3연 | 36mm | 60 | m | 4700 | 282000 |  |  | 4700 | 282000
| 샤클(도금) | 3/4" | 16 | EA | 15000 | 240000 |  |  | 15000 | 240000
2.1.3 | 연결도교 |  |  |  |  | 23676946 |  | 927090 |  | 22651624 |  | 98232
| 연결도교 제작 | 1.20m×12.0m | 1 | 개소 | 22590000 | 22590000 |  |  | 22590000 | 22590000 |  |  | 일위55참조
| 연결도교 거치 | 각종 | 1 | 개소 | 1086946 | 1086946 | 927090 | 927090 | 61624 | 61624 | 98232 | 98232 | 단산38참조
2.1.4 | 인명구조함 |  |  |  |  | 2310000 |  |  |  | 2310000
| 인명구조함 | H1,600 | 1 | 개소 | 2310000 | 2310000 |  |  | 2310000 | 2310000
3. | 조경공 |  |  |  |  | 197665733 |  | 95024891 |  | 99454471 |  | 3186371
3.1 | 송군 공유창고 |  |  |  |  | 11267400 |  | 1438800 |  | 9828600
3.1.1 | 식재공 |  |  |  |  | 11267400 |  | 1438800 |  | 9828600
| 피라칸사스 식재(군식) | H1.5*W0.5 | 300 | 주 | 20758 | 6227400 | 4796 | 1438800 | 15962 | 4788600 |  |  | 일위56참조
| 휀스출입문 | H1,800*W4,000 | 2 | 개소 | 2520000 | 5040000 |  |  | 2520000 | 5040000
3.2 | 친수시설 | 송군 |  |  |  | 144635742 |  | 76556170 |  | 65524568 |  | 2555004
3.2.1 | 식재공 |  |  |  |  | 3043505 |  | 1244020 |  | 1770945 |  | 28540
| 팽나무 식재 | H3.5*R10 | 5 | 주 | 258477 | 1292385 | 66372 | 331860 | 186397 | 931985 | 5708 | 28540 | 일위58참조
| 산철쭉 식재(군식) | H0.3*W0.3 | 360 | 주 | 4447 | 1600920 | 2236 | 804960 | 2211 | 795960 |  |  | 일위61참조
| 잔디붙임 | 줄떼 | 25 | ㎡ | 6008 | 150200 | 4288 | 107200 | 1720 | 43000 |  |  | 일위63참조
3.2.2 | 부대토공 |  |  |  |  | 839250 |  | 48500 |  | 790750
| 식재포트A 부대토공 |  | 5 | 개소 | 85218 | 426090 | 4048 | 20240 | 81170 | 405850 |  |  | 일위64참조
| 식재포트B 부대토공 |  | 7 | 개소 | 41316 | 289212 | 2826 | 19782 | 38490 | 269430 |  |  | 일위67참조
| 식재포트C 부대토공 |  | 3 | 개소 | 41316 | 123948 | 2826 | 8478 | 38490 | 115470 |  |  | 일위68참조
3.2.3 | 시설물공 |  |  |  |  | 111852652 |  | 64124765 |  | 46696407 |  | 1031480
| 친수데크A | T21 | 1 | 개소 | 6716992 | 6716992 | 2829027 | 2829027 | 3775684 | 3775684 | 112281 | 112281 | 일위69참조
| 친수데크B | T21 | 1 | 개소 | 37186275 | 37186275 | 14704775 | 14704775 | 21961687 | 21961687 | 519813 | 519813 | 일위73참조
| 식재포트A | 2,500 x 2,500 | 5 | 개소 | 3608229 | 18041145 | 2581688 | 12908440 | 1009399 | 5046995 | 17142 | 85710 | 일위74참조
| 식재포트B | 5,000 x 1,000 | 7 | 개소 | 3618099 | 25326693 | 2636757 | 18457299 | 968084 | 6776588 | 13258 | 92806 | 일위80참조
| 식재포트C | 5,000 x 1,000 | 3 | 개소 | 4242207 | 12726621 | 3115032 | 9345096 | 1119697 | 3359091 | 7478 | 22434 | 일위81참조
| 조망앉음벽A | H450, 인공지반 | 10 | m | 641082 | 6410820 | 467346 | 4673460 | 173021 | 1730210 | 715 | 7150 | 일위82참조
| 포토벤치 | 1,867*490*H1,988 | 1 | 개소 | 3500000 | 3500000 |  |  | 3500000 | 3500000
| 고원식 횡단보도A | 7,000 x 10,000 | 1 | 개소 | 1451965 | 1451965 | 897893 | 897893 | 411760 | 411760 | 142312 | 142312 | 일위83참조
| 고원식 횡단보도B | 6,900 x 3,500 | 1 | 개소 | 492141 | 492141 | 308775 | 308775 | 134392 | 134392 | 48974 | 48974 | 일위85참조
3.2.4 | 포장공 |  |  |  |  | 16142377 |  | 11012785 |  | 3636130 |  | 1493462
| 인조화강석블럭포장A | T60, 인공지반 | 782 | m2 | 9895 | 7737890 | 6766 | 5291012 | 2218 | 1734476 | 911 | 712402 | 일위86참조
| 인조화강석블럭포장B | T60, 인공지반 | 445 | m2 | 9895 | 4403275 | 6766 | 3010870 | 2218 | 987010 | 911 | 405395 | 일위87참조
| 인조화강석블럭포장C | T60, 인공지반 | 260 | m2 | 9895 | 2572700 | 6766 | 1759160 | 2218 | 576680 | 911 | 236860 | 일위88참조
| 인조화강석블럭포장D | T60, 인공지반 | 89 | m2 | 9895 | 880655 | 6766 | 602174 | 2218 | 197402 | 911 | 81079 | 일위89참조
| 인조화강석블럭포장E | T80, 자연지반 | 27 | m2 | 20291 | 547857 | 12947 | 349569 | 5206 | 140562 | 2138 | 57726 | 일위90참조
3.2.5 | 해안안전시설 |  |  |  |  | 12757958 |  | 126100 |  | 12630336 |  | 1522
| 안내표지판 | H1,800 | 2 | 개소 | 4068979 | 8137958 | 63050 | 126100 | 4005168 | 8010336 | 761 | 1522 | 일위91참조
| 인명구조함 | H1,600 | 2 | 개소 | 2310000 | 4620000 |  |  | 2310000 | 4620000
3.3 | 관광객 편의시설 | 송군 |  |  |  | 31436124 |  | 15436015 |  | 15566171 |  | 433938
3.3.1 | 식재공 |  |  |  |  | 3018036 |  | 921360 |  | 2068136 |  | 28540
| 팽나무 식재 | H3.5*R10 | 5 | 주 | 258477 | 1292385 | 66372 | 331860 | 186397 | 931985 | 5708 | 28540 | 일위58참조
| 청단풍 식재 | H2.5*R8 | 9 | 주 | 191739 | 1725651 | 65500 | 589500 | 126239 | 1136151 |  |  | 일위92참조
3.3.2 | 시설물공 |  |  |  |  | 11214455 |  | 2120869 |  | 9014108 |  | 79478
| 건강지압장 | L10,000 | 1 | 개소 | 716062 | 716062 | 125597 | 125597 | 575405 | 575405 | 15060 | 15060 | 일위95참조
| 조망앉음벽B | H450, 자연지반 | 21 | m | 257483 | 5407143 | 6832 | 143472 | 249743 | 5244603 | 908 | 19068 | 일위96참조
| 낚시데크(지원시설) |  | 10 | 개소 | 509125 | 5091250 | 185180 | 1851800 | 319410 | 3194100 | 4535 | 45350 | 일위97참조 지원시설
3.3.3 | 포장공 |  |  |  |  | 17203633 |  | 12393786 |  | 4483927 |  | 325920
| 인조화강석블럭포장A | T60, 자연지반 | 27 | m2 | 13361 | 360747 | 7718 | 208386 | 4431 | 119637 | 1212 | 32724 | 일위99참조
| 인조화강석블럭포장A(지원시설) | T60, 자연지반 | 210 | m2 | 13361 | 2805810 | 7718 | 1620780 | 4431 | 930510 | 1212 | 254520 | 일위100참조
| 야자매트(지원시설) | T30 | 1080 | ㎡ | 9452 | 10208160 | 9452 | 10208160 |  |  |  |  | 일위101참조 지원시설
| 방부목놓기 | 1,500 x 300 | 8 | EA | 266067 | 2128536 | 67 | 536 | 266000 | 2128000 |  |  | 일위104참조
| 답석놓기 | 300 x 300 | 96 | EA | 13310 | 1277760 | 45 | 4320 | 13265 | 1273440 |  |  | 일위106참조
| 경계석 | 150 x 150 x 1,000, 직선 | 44 | m | 9605 | 422620 | 7991 | 351604 | 735 | 32340 | 879 | 38676 | 일위107참조
3.4 | 굴캐기 체험장 | 도목 |  |  |  | 10326467 |  | 1593906 |  | 8535132 |  | 197429
3.4.1 | 시설물공 |  |  |  |  | 7856135 |  | 1501290 |  | 6171960 |  | 182885
| 조망앉음벽B | H450, 자연지반 | 7 | m | 257483 | 1802381 | 6832 | 47824 | 249743 | 1748201 | 908 | 6356 | 일위96참조
| 진입계단 | 15단 | 1 | 개소 | 1529534 | 1529534 | 1126199 | 1126199 | 278712 | 278712 | 124623 | 124623 | 일위108참조
| 고원식 횡단보도C | 4,000 x 6,400 | 1 | 개소 | 524220 | 524220 | 327267 | 327267 | 145047 | 145047 | 51906 | 51906 | 일위109참조
| 안내표지판 | H1,800 | 1 | 개소 | 4000000 | 4000000 |  |  | 4000000 | 4000000
3.4.2 | 포장공 |  |  |  |  | 160332 |  | 92616 |  | 53172 |  | 14544
| 인조화강석블럭포장A | T60, 자연지반 | 12 | m2 | 13361 | 160332 | 7718 | 92616 | 4431 | 53172 | 1212 | 14544 | 일위99참조
3.4.3 | 안전시설 |  |  |  |  | 2310000 |  |  |  | 2310000
| 인명구조함 | H1,600 | 1 | 개소 | 2310000 | 2310000 |  |  | 2310000 | 2310000
4. | 부대공 |  |  |  |  | 479244044 |  | 27618202 |  | 152565699 |  | 299060143
4.1 | 현장사무실 |  |  |  |  | 22374238 | [5 empty] | 22374238
| 가설건물 | 10개월 | 1 | 식 | 22374238 | 22374238 |  |  |  |  | 22374238 | 22374238 | 일위110참조
4.2 | 오탁방지막 |  |  |  |  | 99340000 | [5 empty] | 99340000
| 오탁방지막 설치공사 | 2×20×30t | 15 | SPAN | 5756000 | 86340000 |  |  |  |  | 5756000 | 86340000 | 일위119참조
| 오탁방지막 유지관리비 | (1회/월) | 7 | 회 | 1000000 | 7000000 |  |  |  |  | 1000000 | 7000000 | 견적3참조
| 오탁방지막 폐기물처리비 |  | 15 | span | 400000 | 6000000 |  |  |  |  | 400000 | 6000000 | 견적4참조
4.3 | 등부표 |  |  |  |  | 203300000 |  | 11876308 |  | 149924912 |  | 41498780
| 등부표 제작 | LS-24 | 2 | 기 | 50600000 | 101200000 |  |  | 49600000 | 99200000 | 1000000 | 2000000 | 견적5참조
| 등부표 설치 | LS-24 | 2 | 기 | 7800000 | 15600000 | 993250 | 1986500 | 169088 | 338176 | 6637662 | 13275324 | 견적6참조
| 등부표 예비품 |  | 1 | 식 | 52900000 | 52900000 |  |  | 49600000 | 49600000 | 3300000 | 3300000 | 견적7참조
| 등부표유지관리 | 월1회 | 12 | 기 | 1500000 | 18000000 | 658609 | 7903308 | 37380 | 448560 | 804011 | 9648132 | 견적8참조
| 등부표 철거 | LS-24 | 2 | 기 | 7800000 | 15600000 | 993250 | 1986500 | 169088 | 338176 | 6637662 | 13275324 | 견적9참조
4.4 | 확인조사 |  |  |  |  | 47310920 |  | 15741894 |  | 2640787 |  | 28928239
4.4.1 | 계측관리 |  |  |  |  | 21100000 | [5 empty] | 21100000
| 다기능 물양장 |  | 1 | 식 | 1200000 | 1200000 |  |  |  |  | 1200000 | 1200000 | 견적10참조
| 계측관리분석 및 보고서 작성 | 6개월 | 1 | 식 | 19900000 | 19900000 |  |  |  |  | 19900000 | 19900000 | 일위120참조
4.4.2 | 확인조사 |  |  |  |  | 26210920 |  | 15741894 |  | 2640787 |  | 7828239
가. | 시공전 |  |  |  |  | 20006063 |  | 10627136 |  | 1627645 |  | 7751282
| 지반조사,해상 | 시공전,NBH-4,5 | 2 | 공 | 5948174 | 11896348 | 4070591 | 8141182 | 570516 | 1141032 | 1307067 | 2614134 | 일위121참조
| 지반조사,육상 | 시공전, 어부푸드코트 | 1 | 공 | 3009715 | 3009715 | 2485954 | 2485954 | 486613 | 486613 | 37148 | 37148 | 일위131참조
| 물리시험 | 공사전 | 3 | 회 | 400000 | 1200000 |  |  |  |  | 400000 | 1200000 | 일위135참조
| 역학시험 | 공사전 | 3 | 회 | 1300000 | 3900000 |  |  |  |  | 1300000 | 3900000 | 일위136참조
나. | 시공후 |  |  |  |  | 6204857 |  | 5114758 |  | 1013142 |  | 76957
| 확인보링,육상 | 공사중,BNH-6 | 1 | 공 | 3325631 | 3325631 | 2729329 | 2729329 | 554620 | 554620 | 41682 | 41682 | 일위137참조
| 확인보링,육상 | 공사중,BNH-7 | 1 | 공 | 2879226 | 2879226 | 2385429 | 2385429 | 458522 | 458522 | 35275 | 35275 | 일위138참조
4.5 | 품질시험비 |  |  |  |  | 6324040 | [5 empty] | 6324040
| 품질시험 및 관리비 |  | 1 | 식 | 6324040 | 6324040 |  |  |  |  | 6324040 | 6324040 | 일위139참조
4.6 | 시공상세도 |  |  |  |  | 15414000 | [5 empty] | 15414000
| 시공상세도 작성비용 |  | 1 | 식 | 15414000 | 15414000 |  |  |  |  | 15414000 | 15414000 | 일위150참조
4.7 | 운반비 |  |  |  |  | 85180846 | [5 empty] | 85180846
| 중기운반 | 각종 | 1 | 식 | 284461 | 284461 |  |  |  |  | 284461 | 284461 | 단산50참조
| 사석운반,육상(해창개발→송군항) | 0.03㎥/EA급 이하 | 5186 | ㎥ | 10955 | 56812630 |  |  |  |  | 10955 | 56812630 | 단산51참조
| 피복석운반,육상(해창개발→송군항) | 0.1㎥/EA급 | 504 | ㎥ | 13583 | 6845832 |  |  |  |  | 13583 | 6845832 | 단산52참조
| 보조기층운반,육상(해창개발→송군항) | Φ40mm이하 | 1926 | ㎥ | 10055 | 19365930 |  |  |  |  | 10055 | 19365930 | 일위151참조
| 철근운반 | 각종 | 9.83 | Ton | 18532 | 182169 |  |  |  |  | 18532 | 182169 | 단산54참조
| 집수정 운임비 |  | 1 | 식 | 460000 | 460000 |  |  |  |  | 460000 | 460000 | 견적24참조
| 흄관,측구,집수정 하차비 |  | 64 | 본 | 19216 | 1229824 |  |  |  |  | 19216 | 1229824 | 단산55참조
5. | 사급자재대 |  |  |  |  | 159168000 |  |  |  | 159168000
| 사 석,해창개발 | 0.015~0.03㎥/EA급 | 4503 | ㎥ | 22000 | 99066000 |  |  | 22000 | 99066000 |  |  | 견적25참조
| 사 석,해창개발 | 0.03㎥/EA급이하 | 684 | ㎥ | 22000 | 15048000 |  |  | 22000 | 15048000 |  |  | 견적26참조
| 피 복 석,해창개발 | 0.1㎥/EA급 | 504 | ㎥ | 23000 | 11592000 |  |  | 23000 | 11592000 |  |  | 견적27참조
| 보조기층,해창개발 | Φ40mm이하 | 1926 | ㎥ | 17000 | 32742000 |  |  | 17000 | 32742000 |  |  | 견적28참조
| 집수정(그레이팅포함) | 600×600×850 | 3 | EA | 240000 | 720000 |  |  | 240000 | 720000 |  |  | 견적29참조
| 순 공 사 비 |  |  |  |  | 1154226847 |  | 312287720 |  | 511274962 |  | 330664165
| 간접노무비 |  | 13 | % |  | 40597403
| 산재보험료 |  | 3.7 | % |  | 13056749
| 고용보험료 |  | 0.87 | % |  | 3070100
| 건강보험료 |  | 3.43 | % |  | 10711468
| 연금보험료 |  | 4.5 | % |  | 14052947
| 노인장기요양보험료 |  | 11.52 | % |  | 1233961
| 퇴직공제부금비 |  | 2.3 | % |  | 7182617
| 건설기계대여금지급보증서발급액 |  | 0.4 | % |  | 4616907
| 산업안전보건관리비 |  | 1.86 | % |  | 24800719
| 환경보전비 |  | 1.8 | % |  | 20776083
| 하도급대금지급보증수수료 |  | 0.081 | % |  | 934923
| 기타경비 |  | 4.2 | % |  | 36294723
| 순공사원가 |  |  |  |  | 1331555447
| 일반관리비 |  | 6 | % |  | 79893326
| 이윤 |  | 15 | % |  | 135023955
| 총원가 |  |  |  |  | 1546472728
| 부가가치세 |  | 10 | % |  | 154647272
| 도급액 |  |  |  |  | 1701120000
| 관급자재대 |  |  |  |  | 587730000
| 해양생태계보전협력금 |  |  |  |  | 2830000
| 총공사비 |  |  |  |  | 2291680000
◎ | 관급자재대 |  |  |  |  | 587730000 |  |  |  | 584506524 |  | 3223476
1. | 레미콘 |  |  |  |  | 66350000 |  |  |  | 65989830 |  | 360170
| 레미콘(관급)-전남(강진,영암,완도,장흥,진도,해남) | 조합공통품목, 25-18-120 | 41 | ㎥ | 72090 | 2955690 |  |  | 72090 | 2955690 |  |  | 관급
| 레미콘(관급)-전남(강진,영암,완도,장흥,진도,해남) | 조합공통품목, 25-30-120 | 525 | ㎥ | 81990 | 43044750 |  |  | 81990 | 43044750 |  |  | 관급
| 레미콘(관급)-전남(강진,영암,완도,장흥,진도,해남) | 조합공통품목, 25-35-120 | 100 | ㎥ | 83990 | 8399000 |  |  | 83990 | 8399000 |  |  | 관급
| 레미콘(관급)-전남(강진,영암,완도,장흥,진도,해남) | 조합공통품목, 25-18-080 | 161 | ㎥ | 71990 | 11590390 |  |  | 71990 | 11590390 |  |  | 관급
| 조달수수료 |  | 0.54 | % | 65989830 | 360170 |  |  |  |  | 65989830 | 360170
2. | 아스콘 |  |  |  |  | 74530000 |  |  |  | 74125500 |  | 404500
| 아스콘(관급)-전남(해남,영암,강진,완도,진도,순천,곡 | 조합공통품목, WC-2, 가열, 3등급 | 398 | 톤 | 70710 | 28142580 |  |  | 70710 | 28142580 |  |  | 관급
| 아스콘(관급)-전남(해남,영암,강진,완도,진도,순천,곡 | 조합공통품목, BB-2, 가열, 3등급 | 789 | 톤 | 58280 | 45982920 |  |  | 58280 | 45982920 |  |  | 관급
| 조달수수료 |  | 0.54 | % | 74125500 | 404500 |  |  |  |  | 74125500 | 404500
3. | 이형철근 |  |  |  |  | 7050000 |  |  |  | 7003010 |  | 46990
| 이형철근(SD300)-관급 | D=13mm 하치장 상차도 | 9.594 | Ton | 712250 | 6833326 |  |  | 712250 | 6833326 |  |  | 관급
| 이형철근(SD300)-관급 | D=16mm 하치장 상차도 | 0.24 | Ton | 707020 | 169684 |  |  | 707020 | 169684 |  |  | 관급
| 조달수수료 |  | 0.54 | % | 7003010 | 46990 |  |  |  |  | 7003010 | 46990
4. | 흄관 |  |  |  |  | 1210000 |  |  |  | 1199770 |  | 10230
| 흄 관(B형)(관급) | Φ900mm | 3 | 본 | 219890 | 659670 |  |  | 219890 | 659670 |  |  | 관급
| 흄 관(B형)(관급) | Φ300mm | 11 | 본 | 49100 | 540100 |  |  | 49100 | 540100 |  |  | 관급
| 조달수수료 |  | 0.54 | % | 1199770 | 10230 |  |  |  |  | 1199770 | 10230
5. | 측구수로관 |  |  |  |  | 2330000 |  |  |  | 2317100 |  | 12900
| 철근콘크리트용배수로관 | 300×300×2000 | 47 | 본 | 49300 | 2317100 |  |  | 49300 | 2317100 |  |  | 관급
| 조달수수료 |  | 0.54 | % | 2317100 | 12900 |  |  |  |  | 2317100 | 12900
6. | 스틸그레이팅 |  |  |  |  | 10380000 |  |  |  | 10322450 |  | 57550
| 스틸그레이팅(중하중형) | 1000×400×50 | 62 | 개 | 120000 | 7440000 |  |  | 120000 | 7440000 |  |  | 관급
| 스틸그레이팅 앵글 | 1000×55×55 | 124 | 개 | 5150 | 638600 |  |  | 5150 | 638600 |  |  | 관급
| 스틸그레이팅(우수받이) | 410×510×550mm | 7 | 개 | 320550 | 2243850 |  |  | 320550 | 2243850 |  |  | 관급
| 조달수수료 |  | 0.54 | % | 10322450 | 57550 |  |  |  |  | 10322450 | 57550
7. | 경계석 |  |  |  |  | 8580000 |  |  |  | 8530094 |  | 49906
| 자연석경계석,보차도용 | 180×200×1000mm,직선 | 393 | 개 | 20350 | 7997550 |  |  | 20350 | 7997550
| 자연석경계석,보차도용 | 180×200×1000mm,곡선 | 16 | 개 | 33284 | 532544 |  |  | 33284 | 532544 |  |  | 관급
| 조달수수료 |  | 0.54 | % | 8530094 | 49906 |  |  |  |  | 8530094 | 49906
8. | 용접철망 |  |  |  |  | 3390000 |  |  |  | 3365320 |  | 24680
| 와이어메쉬(용접철망)관급 | #6, 100×100 | 833 | ㎡ | 4040 | 3365320 |  |  | 4040 | 3365320 |  |  | 관급
| 조달수수료 |  | 0.54 | % | 3365320 | 24680 |  |  |  |  | 3365320 | 24680
9. | PE부잔교 | 4.9m×15m×1.2m |  |  |  | 126850000 |  |  |  | 126164000 |  | 686000
| HS 500A-1-6(모서리) | 1160×6000×1200 | 4 | EA | 6822000 | 27288000 |  |  | 6822000 | 27288000 |  |  | 관급
| HS 500A-2-6(전후면) | 1160×6000×1200 | 4 | EA | 5916000 | 23664000 |  |  | 5916000 | 23664000 |  |  | 관급
| HS 500A-1-9(모서리) | 1160×9000×1200 | 4 | EA | 9428000 | 37712000 |  |  | 9428000 | 37712000 |  |  | 관급
| HS 500A-2-9(전후면) | 1160×9000×1200 | 4 | EA | 8133000 | 32532000 |  |  | 8133000 | 32532000 |  |  | 관급
| AL클리트 | 200×150×220 | 16 | EA | 310500 | 4968000 |  |  | 310500 | 4968000 |  |  | 관급
| 조달수수료 |  | 0.54 | % | 126164000 | 686000 |  |  |  |  | 126164000 | 686000
10. | 조경시설물 |  |  |  |  | 70910000 |  |  |  | 70527200 |  | 382800
| 파고라 | 4,500*3,500 | 1 | 개소 | 26598000 | 26598000 |  |  | 26598000 | 26598000 |  |  | 관급
| 데크 | W1,000*L1,000*H21 | 308 | m2 | 64900 | 19989200 |  |  | 64900 | 19989200 |  |  | 관급
| 차폐휀스 | H2,000*W1,500 | 63 | m | 380000 | 23940000 |  |  | 380000 | 23940000
| 조달수수료 |  | 0.54 | % | 70527200 | 382800 |  |  |  |  | 70527200 | 382800
11. | 조경포장 |  |  |  |  | 67220000 |  |  |  | 66854650 |  | 365350
| 인조화강석블럭 | T80, 불투수 | 151 | m2 | 17900 | 2702900 |  |  | 17900 | 2702900 |  |  | 관급
| 인조화강석블럭 | T60, 투수 | 1825 | m2 | 17900 | 32667500 |  |  | 17900 | 32667500 |  |  | 관급
| 보차도경계석 | 150*150*1,000, 직선 | 45 | m | 14450 | 650250 |  |  | 14450 | 650250 |  |  | 관급
| 야자매트 | 1,000*T30 | 1080 | m | 26850 | 28998000 |  |  | 26850 | 28998000 |  |  | 관급
| 고정핀 | Ø10*250 | 2160 | 개 | 850 | 1836000 |  |  | 850 | 1836000 |  |  | 관급
| 조달수수료 |  | 0.54 | % | 66854650 | 365350 |  |  |  |  | 66854650 | 365350
12. | 파라솔 |  |  |  |  | 16090000 |  |  |  | 16000000 |  | 90000
| 파라솔 | Φ5000×3500mm | 5 | ea | 3200000 | 16000000 |  |  | 3200000 | 16000000
| 조달수수료 |  | 0.54 | % | 16000000 | 90000 |  |  |  |  | 16000000 | 90000
13. | 화장실 |  |  |  |  | 51880000 |  |  |  | 51600000 |  | 280000
| 화장실 | 7300×3000×2900mm,이동식 | 1 | 조 | 51600000 | 51600000 |  |  | 51600000 | 51600000
| 조달수수료 |  | 0.54 | % | 51600000 | 280000 |  |  |  |  | 51600000 | 280000
14. | 태양광 |  |  |  |  | 80640000 |  |  |  | 80200000 |  | 440000
| 태양광 발전장치 | 20kW, 계통연계형 | 2 | 조 | 32700000 | 65400000 |  |  | 32700000 | 65400000
| 태양광 발전장치 지지대 | 20kW, H형지지대 | 2 | 조 | 4100000 | 8200000 |  |  | 4100000 | 8200000
| 태양광 발전장치 모니터링시스템 |  | 2 | 조 | 3300000 | 6600000 |  |  | 3300000 | 6600000
| 조달수수료 |  | 0.54 | % | 80200000 | 440000 |  |  |  |  | 80200000 | 440000
15. | 오수받이 |  |  |  |  | 180000 |  |  |  | 176000 |  | 4000
| 오수받이 | Φ300mm | 1 | 조 | 176000 | 176000 |  |  | 176000 | 176000
| 조달수수료 |  | 0.54 | % | 176000 | 4000 |  |  |  |  | 176000 | 4000
16. | 수도계량기 보호통 |  |  |  |  | 140000 |  |  |  | 131600 |  | 8400
| 수도계량기 보호통 | Φ20mm, 심도0.8m | 1 | 조 | 131600 | 131600 |  |  | 131600 | 131600
| 조달수수료 |  | 0.54 | % | 131600 | 8400 |  |  |  |  | 131600 | 8400
◎ | 해양생태계보전협력금 |  |  |  |  | 2830000 | [5 empty] | 2830000
| 해양생태계보전협력금 | 300원×2{지역계수} | 4720 | ㎡ | 600 | 2832000 |  |  |  |  | 600 | 2832000 | 일위152참조
| 단수정리 |  | 1 | 식 | -2000 | -2000 |  |  |  |  | -2000 | -2000

## 일위대가총괄표
일위대가총괄표
호 표 | 품 명 | 규 격 | 단위 | 합 계 | 노무비 | 재료비 | 경 비 | 비 고 | 당초합계 | 당초노무비 | 당초재료비 | 당초경비
제1호표 | 콘크리트 포장절단 |  | M | 1970 | 1213 | 724 | 33 |  | 1970 | 1213 | 724 | 33
제2호표 | 계선곡주 제거 |  | 개소 | 2885 | 1334 | 1551 | 0 |  | 2885 | 1334 | 1551
제3호표 | 강판수동절단 | T = 25mm | M | 6141 | 2840 | 3301 | 0 |  | 6141 | 2840 | 3301
제4호표 | 치환사석투하,육상덤핑 | 0.015~0.03㎥/EA급 | ㎥ | 112 | 112 | 0 | 0 |  | 112 | 112
제5호표 | 제체사석투하,육상덤핑 | 0.015~0.03㎥/EA급 | ㎥ | 112 | 112 | 0 | 0 |  | 112 | 112
제6호표 | 제체사석투하,육상백호 | 0.015~0.03㎥/EA급 | ㎥ | 2454 | 1162 | 572 | 720 |  | 2454 | 1162 | 572 | 720
제7호표 | 여성사석투하,육상덤핑 | 0.015~0.03㎥/EA급 | ㎥ | 112 | 112 | 0 | 0 |  | 112 | 112
제8호표 | 여성사석제거,육상수상 | 0.015~0.03㎥/EA급 | ㎥ | 4650 | 2490 | 709 | 1451 |  | 4650 | 2490 | 709 | 1451
제9호표 | 피복석투하,육상수상 | 0.1㎥/EA급 | ㎥ | 7601 | 6539 | 378 | 684 |  | 7601 | 6539 | 378 | 684
제10호표 | 피복석투하,육상덤핑,유용,다기능물양장 | 0.1㎥/EA급 | ㎥ | 13303 | 10377 | 619 | 2307 |  | 13303 | 10377 | 619 | 2307
제11호표 | 상치바닥고르기,수상 | 0.015~0.03㎥/EA급 | ㎥ | 30217 | 22798 | 3283 | 4136 |  | 30217 | 22798 | 3283 | 4136
제12호표 | 내부사석고르기,수상 | 0.015~0.03㎥/EA급 | ㎥ | 30217 | 22798 | 3283 | 4136 |  | 30217 | 22798 | 3283 | 4136
제13호표 | 채움사석투하,육상덤핑 | 0.03㎥/EA급 이하 | ㎥ | 112 | 112 | 0 | 0 |  | 112 | 112
제14호표 | 채움사석투하,육상덤핑,유용 | 0.03㎥/EA급 이하 | ㎥ | 112 | 112 | 0 | 0 |  | 112 | 112
제15호표 | 채움사석투하,육상덤핑,유용,다기능물양장 | 0.03㎥/EA급 이하 | ㎥ | 5198 | 2817 | 821 | 1560 |  | 5198 | 2817 | 821 | 1560
제16호표 | 레미콘타설(펌프차) | 무근,100㎥미만/회(S:8~12cm) | ㎥ | 25732 | 18516 | 3584 | 3632 |  | 25732 | 18516 | 3584 | 3632
제17호표 | 양생 | 무근 | ㎥ | 4066 | 3104 | 962 | 0 |  | 4066 | 3104 | 962
제18호표 | 유로폼 | 보통,0~7m | ㎡ | 30947 | 26860 | 4087 | 0 |  | 30947 | 26860 | 4087
제19호표 | 합판거푸집 | 4회 | ㎡ | 39954 | 29123 | 10831 | 0 | 보통 | 39954 | 29123 | 10831
제20호표 | 합판거푸집 | 1회재료비 | ㎡ | 25448 | 0 | 25448 | 0 |  | 25448 |  | 25448
제21호표 | 시공이음 | 합판,t=12mm | ㎡ | 17790 | 8466 | 9324 | 0 |  | 17790 | 8466 | 9324
제22호표 | 계선환 | 원형봉강,Φ20mm | EA | 16911 | 14105 | 2804 | 2 |  | 16911 | 14105 | 2804 | 2
제23호표 | 잡철물제작 | 간단 | kg | 5298 | 5054 | 243 | 1 |  | 5298 | 5054 | 243 | 1
제24호표 | 잡철물제작 | 간단 | Ton | 5299495 | 5054675 | 243368 | 1452 |  | 5299495 | 5054675 | 243368 | 1452
제25호표 | 레미콘타설(펌프차) | 철근,100㎥미만/회(S:8~12cm) | ㎥ | 25584 | 18174 | 3335 | 4075 |  | 25584 | 18174 | 3335 | 4075
제26호표 | 양생 | 철근 | ㎥ | 1391 | 987 | 404 | 0 |  | 1391 | 987 | 404
제27호표 | 레미콘타설(장비사용타설) | 소형구조물 | ㎥ | 48399 | 35917 | 4969 | 7513 |  | 48399 | 35917 | 4969 | 7513
제28호표 | 레미콘타설(장비사용타설) | 무근구조물 | ㎥ | 23526 | 19717 | 1628 | 2181 |  | 23526 | 19717 | 1628 | 2181
제29호표 | 합판거푸집 | 6회 | ㎡ | 34940 | 25449 | 9491 | 0 | 간단 | 34940 | 25449 | 9491
제30호표 | 철근가공및조립 | 간 단 | Ton | 794628 | 778492 | 16136 | 0 |  | 794628 | 778492 | 16136
제31호표 | 흄관부설및접합(고무링접합) | D=900mm | M | 110349 | 98726 | 4480 | 7143 |  | 110349 | 98726 | 4480 | 7143
제32호표 | 흄관절단 | D=900mm | 개소 | 55089 | 51971 | 3118 | 0 |  | 55089 | 51971 | 3118
제33호표 | PE관부설및접합 | D150mm | m | 24392 | 7015 | 17377 | 0 |  | 24392 | 7015 | 17377
제34호표 | PE관부설및접합 | D100mm | m | 16268 | 5176 | 11092 | 0 |  | 16268 | 5176 | 11092
제35호표 | PE관접합 | D150mm | 개소 | 10342 | 7015 | 3327 | 0 |  | 10342 | 7015 | 3327
제36호표 | 흄관부설및접합(고무링접합) | D=300mm | M | 25296 | 21683 | 1483 | 2130 |  | 25296 | 21683 | 1483 | 2130
제37호표 | 흄관절단 | D=300mm 이하 | 개소 | 3671 | 3464 | 207 | 0 |  | 3671 | 3464 | 207
제38호표 | 스틸그레이팅 설치 | 1000×400×50 | EA | 6000 | 0 | 0 | 6000 |  | 6000 |  |  | 6000
제39호표 | 우수받이 설치 | 1000×400×50 | EA | 16027 | 0 | 0 | 16027 |  | 16027 |  |  | 16027
제40호표 | 파형강관부설및접합 | D=250m/m | M | 7030 | 2564 | 4277 | 189 |  | 7030 | 2564 | 4277 | 189
제41호표 | 파형강관접합 | D=250m/m | 개소 | 2914 | 2564 | 161 | 189 |  | 2914 | 2564 | 161 | 189
제42호표 | 아스팔트 포장절단 |  | M | 1755 | 1097 | 628 | 30 |  | 1755 | 1097 | 628 | 30
제43호표 | L형 측구 |  | m | 25785 | 21347 | 3676 | 762 |  | 25785 | 21347 | 3676 | 762
제44호표 | 표면마무리 |  | ㎡ | 685 | 685 | 0 | 0 |  | 685 | 685
제45호표 | 내충격수도관 접합 | D=16mm | 개소 | 4504 | 4504 | 0 | 0 |  | 4504 | 4504
제46호표 | 내충격수도관 절단 | D=16mm | 개소 | 4265 | 4110 | 123 | 32 |  | 4265 | 4110 | 123 | 32
제47호표 | HI-3P 내충격수도관 부설(인력) | D=16mm | 개소 | 5902 | 5902 | 0 | 0 |  | 5902 | 5902
제48호표 | PVC관부설및접합(고무링접합) | D=150mm | M | 16466 | 4256 | 12210 | 0 |  | 16466 | 4256 | 12210
제49호표 | 콘크리트포장(인력포설) | A-Type,t=20cm | ㎥ | 13066 | 11332 | 1734 | 0 |  | 13066 | 11332 | 1734
제50호표 | AL클리트 설치 | 200×150×220 | EA | 15525 | 15525 | 0 | 0 |  | 15525 | 15525
제51호표 | 계선고리 설치(바닥) | Φ25×600L | 개소 | 104800 | 60354 | 44218 | 228 |  | 104800 | 60354 | 44218 | 228
제52호표 | 콘크리트구멍뚫기(바닥) | D25,T=150 | 개소 | 30291 | 30177 | 0 | 114 |  | 30291 | 30177 |  | 114
제53호표 | 앵커블록 제작 | 2.0B×2.0L×1.0H | EA | 468071 | 310497 | 140264 | 17310 |  | 468071 | 310497 | 140264 | 17310
제54호표 | 와이어로프 | Φ28mm | m | 7695 | 0 | 7329 | 366 |  | 7695 |  | 7329 | 366
제55호표 | 연결도교 제작 | 1.20m×12.0m | 개소 | 22590000 | 0 | 22590000 | 0 |  | 22590000 |  | 22590000
제56호표 | 피라칸사스 식재(군식) | H1.5*W0.5 | 주 | 20758 | 4796 | 15962 | 0 |  | 20758 | 4796 | 15962
제57호표 | 관목식재(군식) | H=1.2~1.5m | 주 | 4796 | 4796 | 0 | 0 |  | 4796 | 4796
제58호표 | 팽나무 식재 | H3.5*R10 | 주 | 258477 | 66372 | 186397 | 5708 |  | 258477 | 66372 | 186397 | 5708
제59호표 | 근원직경식재 | R=9~11cm | 주 | 76615 | 66372 | 4535 | 5708 |  | 76615 | 66372 | 4535 | 5708
제60호표 | 지주목설치(삼발이소형) | H1800 | 조 | 7962 | 0 | 7962 | 0 |  | 7962 |  | 7962
제61호표 | 산철쭉 식재(군식) | H0.3*W0.3 | 주 | 4447 | 2236 | 2211 | 0 |  | 4447 | 2236 | 2211
제62호표 | 관목식재(군식) | H=0.3~0.7m | 주 | 2236 | 2236 | 0 | 0 |  | 2236 | 2236
제63호표 | 잔디붙임 | 줄떼 | ㎡ | 6008 | 4288 | 1720 | 0 |  | 6008 | 4288 | 1720
제64호표 | 식재포트A 부대토공 |  | 개소 | 85218 | 4048 | 81170 | 0 |  | 85218 | 4048 | 81170
제65호표 | 부직포깔기 |  | m2 | 2049 | 349 | 1700 | 0 |  | 2049 | 349 | 1700
제66호표 | 매트부설 | 연약지반 | m2 | 349 | 349 | 0 | 0 |  | 349 | 349
제67호표 | 식재포트B 부대토공 |  | 개소 | 41316 | 2826 | 38490 | 0 |  | 41316 | 2826 | 38490
제68호표 | 식재포트C 부대토공 |  | 개소 | 41316 | 2826 | 38490 | 0 |  | 41316 | 2826 | 38490
제69호표 | 친수데크A | T21 | 개소 | 6716992 | 2829027 | 3775684 | 112281 |  | 6716992 | 2829027 | 3775684 | 112281
제70호표 | 앵커볼트 설치 | 16mm이하 | 개소 | 13846 | 13846 | 0 | 0 |  | 13846 | 13846
제71호표 | 경량형강 철골조 조립설치 | 내력식 | TON | 3284123 | 3188469 | 95654 | 0 |  | 3284123 | 3188469 | 95654
제72호표 | 매트설치 |  | M | 9922 | 472 | 9450 | 0 |  | 9922 | 472 | 9450
제73호표 | 친수데크B | T21 | 개소 | 37186275 | 14704775 | 21961687 | 519813 |  | 37186275 | 14704775 | 21961687 | 519813
제74호표 | 식재포트A | 2,500 x 2,500 | 개소 | 3608229 | 2581688 | 1009399 | 17142 |  | 3608229 | 2581688 | 1009399 | 17142
제75호표 | 붙임몰탈 | 1:3 | m3 | 90870 | 0 | 90870 | 0 |  | 90870 |  | 90870
제76호표 | 화강석 붙임 | 습식, 바닥 | M2 | 85668 | 85668 | 0 | 0 |  | 85668 | 85668
제77호표 | 화강석 붙임 | 습식, 계단 | M2 | 96995 | 96995 | 0 | 0 |  | 96995 | 96995
제78호표 | 앙카볼트설치 | Ø16 이하 | 개소 | 13846 | 13846 | 0 | 0 |  | 13846 | 13846
제79호표 | 마루널 설치 |  | M2 | 15094 | 15094 | 0 | 0 |  | 15094 | 15094
제80호표 | 식재포트B | 5,000 x 1,000 | 개소 | 3618099 | 2636757 | 968084 | 13258 |  | 3618099 | 2636757 | 968084 | 13258
제81호표 | 식재포트C | 5,000 x 1,000 | 개소 | 4242207 | 3115032 | 1119697 | 7478 |  | 4242207 | 3115032 | 1119697 | 7478
제82호표 | 조망앉음벽A | H450, 인공지반 | m | 641082 | 467346 | 173021 | 715 |  | 641082 | 467346 | 173021 | 715
제83호표 | 고원식 횡단보도A | 7,000 x 10,000 | 개소 | 1451965 | 897893 | 411760 | 142312 |  | 1451965 | 897893 | 411760 | 142312
제84호표 | 와이어메시 바닥깔기 |  | m2 | 1075 | 1075 | 0 | 0 |  | 1075 | 1075
제85호표 | 고원식 횡단보도B | 6,900 x 3,500 | 개소 | 492141 | 308775 | 134392 | 48974 |  | 492141 | 308775 | 134392 | 48974
제86호표 | 인조화강석블럭포장A | T60, 인공지반 | m2 | 9895 | 6766 | 2218 | 911 |  | 9895 | 6766 | 2218 | 911
제87호표 | 인조화강석블럭포장B | T60, 인공지반 | m2 | 9895 | 6766 | 2218 | 911 |  | 9895 | 6766 | 2218 | 911
제88호표 | 인조화강석블럭포장C | T60, 인공지반 | m2 | 9895 | 6766 | 2218 | 911 |  | 9895 | 6766 | 2218 | 911
제89호표 | 인조화강석블럭포장D | T60, 인공지반 | m2 | 9895 | 6766 | 2218 | 911 |  | 9895 | 6766 | 2218 | 911
제90호표 | 인조화강석블럭포장E | T80, 자연지반 | m2 | 20291 | 12947 | 5206 | 2138 |  | 20291 | 12947 | 5206 | 2138
제91호표 | 안내표지판 | H1,800 | 개소 | 4068979 | 63050 | 4005168 | 761 |  | 4068979 | 63050 | 4005168 | 761
제92호표 | 청단풍 식재 | H2.5*R8 | 주 | 191739 | 65500 | 126239 | 0 |  | 191739 | 65500 | 126239
제93호표 | 근원직경식재 | R=7~8cm | 주 | 65500 | 65500 | 0 | 0 |  | 65500 | 65500
제94호표 | 지주목설치(이각) | H900 | 조 | 4289 | 0 | 4289 | 0 |  | 4289 |  | 4289
제95호표 | 건강지압장 | L10,000 | 개소 | 716062 | 125597 | 575405 | 15060 |  | 716062 | 125597 | 575405 | 15060
제96호표 | 조망앉음벽B | H450, 자연지반 | m | 257483 | 6832 | 249743 | 908 |  | 257483 | 6832 | 249743 | 908
제97호표 | 낚시데크(지원시설) |  | 개소 | 509125 | 185180 | 319410 | 4535 |  | 509125 | 185180 | 319410 | 4535
제98호표 | 잡철물제작 | 10% 적용 | TON | 836259 | 797627 | 37058 | 1574 |  | 836259 | 797627 | 37058 | 1574
제99호표 | 인조화강석블럭포장A | T60, 자연지반 | m2 | 13361 | 7718 | 4431 | 1212 |  | 13361 | 7718 | 4431 | 1212
제100호표 | 인조화강석블럭포장A(지원시설) | T60, 자연지반 | m2 | 13361 | 7718 | 4431 | 1212 |  | 13361 | 7718 | 4431 | 1212
제101호표 | 야자매트(지원시설) | T30 | ㎡ | 9452 | 9452 | 0 | 0 |  | 9452 | 9452
제102호표 | 흙고르기 |  | ㎡ | 2398 | 2398 | 0 | 0 |  | 2398 | 2398
제103호표 | 매트깔기 |  | ㎡ | 7054 | 7054 | 0 | 0 |  | 7054 | 7054
제104호표 | 방부목놓기 | 1,500 x 300 | EA | 266067 | 67 | 266000 | 0 |  | 266067 | 67 | 266000
제105호표 | 절취 | 인력 | m3 | 22575 | 22575 | 0 | 0 |  | 22575 | 22575
제106호표 | 답석놓기 | 300 x 300 | EA | 13310 | 45 | 13265 | 0 |  | 13310 | 45 | 13265
제107호표 | 경계석 | 150 x 150 x 1,000, 직선 | m | 9605 | 7991 | 735 | 879 |  | 9605 | 7991 | 735 | 879
제108호표 | 진입계단 | 15단 | 개소 | 1529534 | 1126199 | 278712 | 124623 |  | 1529534 | 1126199 | 278712 | 124623
제109호표 | 고원식 횡단보도C | 4,000 x 6,400 | 개소 | 524220 | 327267 | 145047 | 51906 |  | 524220 | 327267 | 145047 | 51906
제110호표 | 가설건물 | 10개월 | 식 | 22374238 | 18427571 | 3652504 | 294163 | (경비) | 22374238 | 18427571 | 3652504 | 294163
제111호표 | 가설사무소 | 10개월(수급자) | ㎡ | 103216 | 86015 | 17201 | 0 |  | 103216 | 86015 | 17201
제112호표 | 주 자 재 | 사무소 | ㎡ | 68869 | 0 | 68869 | 0 |  | 68869 |  | 68869
제113호표 | 가설시험실 | 10개월 | ㎡ | 103216 | 86015 | 17201 | 0 |  | 103216 | 86015 | 17201
제114호표 | 가설숙소 | 10개월 | ㎡ | 103216 | 86015 | 17201 | 0 |  | 103216 | 86015 | 17201
제115호표 | 가설창고 | 10개월 | ㎡ | 79235 | 67096 | 12139 | 0 |  | 79235 | 67096 | 12139
제116호표 | 주 자 재 | 창고 | ㎡ | 47913 | 0 | 47913 | 0 |  | 47913 |  | 47913
제117호표 | 무근콘크리트타설(육상) | 슬럼프 15cm | ㎥ | 29798 | 21620 | 4546 | 3632 |  | 29798 | 21620 | 4546 | 3632
제118호표 | 콘크리트깨기(무근) | t=30cm미만 | ㎥ | 34474 | 19324 | 5100 | 10050 |  | 34474 | 19324 | 5100 | 10050
제119호표 | 오탁방지막 설치공사 | 2×20×30t | SPAN | 5756000 | 0 | 0 | 5756000 | 견적가 | 5756000 |  |  | 5756000
제120호표 | 계측관리분석 및 보고서 작성 | 6개월 | 식 | 19900000 | 0 | 0 | 19900000 |  | 19900000 |  |  | 19900000
제121호표 | 지반조사,해상 | 시공전,NBH-4,5 | 공 | 5948174 | 4070591 | 570516 | 1307067 |  | 5948174 | 4070591 | 570516 | 1307067
제122호표 | 기계기구설치 | 해상 | 개소 | 851327 | 606094 | 35322 | 209911 |  | 851327 | 606094 | 35322 | 209911
제123호표 | 기계기구해체 | 해상 | 개소 | 425663 | 303047 | 17661 | 104955 |  | 425663 | 303047 | 17661 | 104955
제124호표 | 보링 | 모래층(NX) | m | 656292 | 343082 | 60869 | 252341 |  | 656292 | 343082 | 60869 | 252341
제125호표 | 보링 | 점토층(NX) | m | 539627 | 291015 | 45148 | 203464 |  | 539627 | 291015 | 45148 | 203464
제126호표 | 보링 | 자갈층(NX) | m | 591605 | 475152 | 59393 | 57060 |  | 591605 | 475152 | 59393 | 57060
제127호표 | 보링 | 풍화암층(NX) | m | 287933 | 214008 | 50430 | 23495 |  | 287933 | 214008 | 50430 | 23495
제128호표 | 보링 | 연암층(NX) | m | 320385 | 229960 | 63573 | 26852 |  | 320385 | 229960 | 63573 | 26852
제129호표 | 표준관입시험 |  | 회 | 27957 | 25038 | 2919 | 0 |  | 27957 | 25038 | 2919
제130호표 | 자연시료채취 |  | 회 | 91297 | 86173 | 5124 | 0 |  | 91297 | 86173 | 5124
제131호표 | 지반조사,육상 | 시공전, 어부푸드코트 | 공 | 3009715 | 2485954 | 486613 | 37148 |  | 3009715 | 2485954 | 486613 | 37148
제132호표 | 기계기구설치 | 육상 | 개소 | 511639 | 511639 | 0 | 0 |  | 511639 | 511639
제133호표 | 보링 | 사석층(BX) | m | 686778 | 529078 | 147843 | 9857 |  | 686778 | 529078 | 147843 | 9857
제134호표 | 보링 | 자갈층(BX) | m | 437742 | 387081 | 43084 | 7577 |  | 437742 | 387081 | 43084 | 7577
제135호표 | 물리시험 | 공사전 | 회 | 400000 | 0 | 0 | 400000 |  | 400000 |  |  | 400000
제136호표 | 역학시험 | 공사전 | 회 | 1300000 | 0 | 0 | 1300000 |  | 1300000 |  |  | 1300000
제137호표 | 확인보링,육상 | 공사중,BNH-6 | 공 | 3325631 | 2729329 | 554620 | 41682 |  | 3325631 | 2729329 | 554620 | 41682
제138호표 | 확인보링,육상 | 공사중,BNH-7 | 공 | 2879226 | 2385429 | 458522 | 35275 |  | 2879226 | 2385429 | 458522 | 35275
제139호표 | 품질시험 및 관리비 |  | 식 | 6324040 | 1334624 | 2821558 | 2167858 | (경비) | 6324040 | 1334624 | 2821558 | 2167858
제140호표 | 품질시험비 | 각종 | 식 | 1566592 | 1295752 | 16560 | 254280 |  | 1566592 | 1295752 | 16560 | 254280
제141호표 | 품질시험비,기준 | 콘크리트 | 회 | 170624 | 161969 | 2070 | 6585 |  | 170624 | 161969 | 2070 | 6585
제142호표 | 공시체제작 | 3개한조 | 회 | 137094 | 130497 | 1302 | 5295 |  | 137094 | 130497 | 1302 | 5295
제143호표 | 공시체제작 |  | 개 | 45698 | 43499 | 434 | 1765 |  | 45698 | 43499 | 434 | 1765
제144호표 | 슬럼프 |  | 회 | 6434 | 6000 | 187 | 247 |  | 6434 | 6000 | 187 | 247
제145호표 | 공기함유량 |  | 회 | 16812 | 15753 | 412 | 647 |  | 16812 | 15753 | 412 | 647
제146호표 | 압축강도 | 3개한조 | 회 | 10284 | 9719 | 169 | 396 |  | 10284 | 9719 | 169 | 396
제147호표 | 품질시험비 | 석재 | 회 | 67200 | 0 | 0 | 67200 |  | 67200 |  |  | 67200
제148호표 | 품질시험 기구 검정 교정비 | 품질시험비의 3% | 식 | 46996 | 38872 | 496 | 7628 |  | 46996 | 38872 | 496 | 7628
제149호표 | 품질시험 차량비 |  | 월 | 469720 | 0 | 279125 | 190595 |  | 469720 |  | 279125 | 190595
제150호표 | 시공상세도 작성비용 |  | 식 | 15414000 | 0 | 0 | 15414000 | (경비) | 15414000 |  |  | 15414000
제151호표 | 보조기층운반,육상(해창개발→송군항) | Φ40mm이하 | ㎥ | 10055 | 0 | 0 | 10055 | (경비) | 10055 |  |  | 10055
제152호표 | 해양생태계보전협력금 | 300원×2{지역계수} | ㎡ | 600 | 0 | 0 | 600 |  | 600 |  |  | 600

## 일위대가
일위대가
호 표 | 품 명 | 규 격 | 수 량 | 단위 | 합 계 |  | 노 무 비 |  | 재 료 비 |  | 경 비 |  | 비 고
[5 empty] | 단 가 | 금 액 | 단 가 | 금 액 | 단 가 | 금 액 | 단 가 | 금 액
제1호표 | 콘크리트 포장절단 |  |  | M |  | 1970 |  | 1213 |  | 724 |  | 33
| 커 터 | 320~400mm | 0.0178 | hr | 38459 | 684.4 | 28571 | 508.5 | 8111 | 144.3 | 1777 | 31.6
| 동력분무기 | 4.85kw | 0.0088 | hr | 2112 | 18.5 |  |  | 1882 | 16.5 | 230 | 2
| 특 별 인 부 |  | 0.0022 | 인 | 179203 | 394.2 | 179203 | 394.2
| 보 통 인 부 |  | 0.0022 | 인 | 141096 | 310.4 | 141096 | 310.4
| 블레이드 | 14"×3.2mm | 0.0031 | EA | 169800 | 526.3 |  |  | 169800 | 526.3
| 물 |  | 30 | ℓ | 1.26 | 37.8 |  |  | 1.26 | 37.8
제2호표 | 계선곡주 제거 |  |  | 개소 |  | 2885 |  | 1334 |  | 1551
| 강판수동절단 | T = 25mm | 0.47 | M | 6141 | 2886.2 | 2840 | 1334.8 | 3301 | 1551.4 |  |  | 일위3참조
제3호표 | 강판수동절단 | T = 25mm |  | M |  | 6141 |  | 2840 |  | 3301
| 산 소 | 6000ℓ/병 | 295 | ℓ | 2.5 | 737.5 |  |  | 2.5 | 737.5
| 아세틸렌 | 98% (1kg=853ℓ) | 147.5 | ℓ | 17 | 2507.5 |  |  | 17 | 2507.5
| 용 접 공 |  | 0.009 | 인 | 225966 | 2033.6 | 225966 | 2033.6
| 특별인부 |  | 0.0045 | 인 | 179203 | 806.4 | 179203 | 806.4
| 기구손료 | 노무비의 | 2 | % | 2840 | 56.8 |  |  | 2840 | 56.8
제4호표 | 치환사석투하,육상덤핑 | 0.015~0.03㎥/EA급 |  | ㎥ |  | 112 |  | 112
| 사 석 | 0.015~0.03㎥/EA급 | 1 | ㎥ | [8 empty] | 별도계산
| 사석투하,정리 | 0.03㎥/EA급 이하 | 1 | ㎥ | 112 | 112 | 112 | 112 |  |  |  |  | 단산3참조
제5호표 | 제체사석투하,육상덤핑 | 0.015~0.03㎥/EA급 |  | ㎥ |  | 112 |  | 112
| 사 석 | 0.015~0.03㎥/EA급 | 1 | ㎥ | [8 empty] | 별도계산
| 사석투하,정리 | 0.03㎥/EA급 이하 | 1 | ㎥ | 112 | 112 | 112 | 112 |  |  |  |  | 단산3참조
제6호표 | 제체사석투하,육상백호 | 0.015~0.03㎥/EA급 |  | ㎥ |  | 2454 |  | 1162 |  | 572 |  | 720
| 사 석 | 0.015~0.03㎥/EA급 | 1 | ㎥ | [8 empty] | 별도계산
| 사석투하,육상 | 0.03㎥/EA급 이하 | 1 | ㎥ | 2454 | 2454 | 1162 | 1162 | 572 | 572 | 720 | 720 | 단산4참조
제7호표 | 여성사석투하,육상덤핑 | 0.015~0.03㎥/EA급 |  | ㎥ |  | 112 |  | 112
| 사 석 | 0.015~0.03㎥/EA급 | 1 | ㎥ | [8 empty] | 별도계산
| 사석투하,정리 | 0.03㎥/EA급 이하 | 1 | ㎥ | 112 | 112 | 112 | 112 |  |  |  |  | 단산3참조
제8호표 | 여성사석제거,육상수상 | 0.015~0.03㎥/EA급 |  | ㎥ |  | 4650 |  | 2490 |  | 709 |  | 1451
| 사석제거,육상수상 | 0.03㎥/EA급이하 | 1 | ㎥ | 4650 | 4650 | 2490 | 2490 | 709 | 709 | 1451 | 1451 | 단산5참조
제9호표 | 피복석투하,육상수상 | 0.1㎥/EA급 |  | ㎥ |  | 7601 |  | 6539 |  | 378 |  | 684
| 피 복 석 | 0.1㎥/EA급 | 1 | ㎥ | [8 empty] | 별도계산
| 피복석투하,육상수상 | 0.1㎥/EA급 | 1 | ㎥ | 7601 | 7601 | 6539 | 6539 | 378 | 378 | 684 | 684 | 단산6참조
제10호표 | 피복석투하,육상덤핑,유용,다기능물양장 | 0.1㎥/EA급 |  | ㎥ |  | 13303 |  | 10377 |  | 619 |  | 2307
| 피 복 석 | 0.1㎥/EA급 | 1 | ㎥ | [8 empty] | 유용
| 피복석운반,육상덤핑,유용,다기능물양장 | 0.1㎥/EA급 | 1 | ㎥ | 13303 | 13303 | 10377 | 10377 | 619 | 619 | 2307 | 2307 | 단산7참조
제11호표 | 상치바닥고르기,수상 | 0.015~0.03㎥/EA급 |  | ㎥ |  | 30217 |  | 22798 |  | 3283 |  | 4136
| 사석속고르기,수상 | 0.03㎥/EA급 이하 | 1 | ㎡ | 30217 | 30217 | 22798 | 22798 | 3283 | 3283 | 4136 | 4136 | 단산8참조
제12호표 | 내부사석고르기,수상 | 0.015~0.03㎥/EA급 |  | ㎥ |  | 30217 |  | 22798 |  | 3283 |  | 4136
| 사석속고르기,수상 | 0.03㎥/EA급 이하 | 1 | ㎡ | 30217 | 30217 | 22798 | 22798 | 3283 | 3283 | 4136 | 4136 | 단산8참조
제13호표 | 채움사석투하,육상덤핑 | 0.03㎥/EA급 이하 |  | ㎥ |  | 112 |  | 112
| 사 석 | 0.03㎥/EA급 이하 | 1 | ㎥ | [8 empty] | 별도계산
| 사석투하,정리 | 0.03㎥/EA급 이하 | 1 | ㎥ | 112 | 112 | 112 | 112 |  |  |  |  | 단산3참조
제14호표 | 채움사석투하,육상덤핑,유용 | 0.03㎥/EA급 이하 |  | ㎥ |  | 112 |  | 112
| 사 석 | 0.03㎥/EA급 이하 | 1 | ㎥ | [8 empty] | 유용
| 사석투하,정리 | 0.03㎥/EA급 이하 | 1 | ㎥ | 112 | 112 | 112 | 112 |  |  |  |  | 단산3참조
제15호표 | 채움사석투하,육상덤핑,유용,다기능물양장 | 0.03㎥/EA급 이하 |  | ㎥ |  | 5198 |  | 2817 |  | 821 |  | 1560
| 사 석 | 0.03㎥/EA급 이하 | 1 | ㎥ | [8 empty] | 유용
| 사석운반,육상,유용,다기능물양장 | 0.03㎥/EA급 이하 | 1 | ㎥ | 5198 | 5198 | 2817 | 2817 | 821 | 821 | 1560 | 1560 | 단산10참조
제16호표 | 레미콘타설(펌프차) | 무근,100㎥미만/회(S:8~12cm) |  | ㎥ |  | 25732 |  | 18516 |  | 3584 |  | 3632
| 레미콘타설(펌프차) | 무근,100㎥미만/회(S:8~12cm) | 1 | ㎥ | 21666 | 21666 | 15412 | 15412 | 2622 | 2622 | 3632 | 3632 | 단산11참조
| 양생 | 무근 | 1 | ㎥ | 4066 | 4066 | 3104 | 3104 | 962 | 962 |  |  | 일위17참조
제17호표 | 양생 | 무근 |  | ㎥ |  | 4066 |  | 3104 |  | 962
| 보통인부 |  | 0.022 | 인 | 141096 | 3104.1 | 141096 | 3104.1
| 제잡비(양생재료,기구손료) | 노무비의 | 31 | % | 3104.1 | 962.2 |  |  | 3104.1 | 962.2
제18호표 | 유로폼 | 보통,0~7m |  | ㎡ |  | 30947 |  | 26860 |  | 4087
| 유로폼패널 | 600×1200㎜ | 0.089 | 매 | 23100 | 2055.9 |  |  | 23100 | 2055.9
| 내부코너패널 | (200+200)×1200㎜ | 0.003 | 매 | 18600 | 55.8 |  |  | 18600 | 55.8
| 웨지핀 |  | 1.9 | EA | 59 | 112.1 |  |  | 59 | 112.1
| 플랫타이 | L=200㎜ | 2 | EA | 140 | 280 |  |  | 140 | 280
| 강관비계,광주 | Φ48.6*2.3*4.0m | 0.077 | M | 2780 | 214 |  |  | 2780 | 214
| 훅클램프 |  | 0.283 | EA | 1620 | 458.4 |  |  | 1620 | 458.4
| 소모재료 및 잡재료 | 주재료비의(패널,내부패널) | 5 | % | 2111.7 | 105.5 |  |  | 2111.7 | 105.5
| 형틀목공 |  | 0.1 | 인 | 226280 | 22628 | 226280 | 22628
| 보통인부 |  | 0.03 | 인 | 141096 | 4232.8 | 141096 | 4232.8
| 공구손료 및 경장비의 기계경비 | 노무비의 | 3 | % | 26860.8 | 805.8 |  |  | 26860.8 | 805.8
제19호표 | 합판거푸집 | 4회 |  | ㎡ |  | 39954 |  | 29123 |  | 10831 |  |  | 보통
| 합판거푸집 | 1회재료비 | 0.38 | ㎡ | 25448 | 9670.2 |  |  | 25448 | 9670.2 |  |  | 일위20참조
| 소모자재(박리재등) | 주재료비의 | 9 | % | 9670.2 | 870.3 |  |  | 9670.2 | 870.3
| 형틀목공 |  | 0.11 | 인 | 226280 | 24890.8 | 226280 | 24890.8
| 보통인부 |  | 0.03 | 인 | 141096 | 4232.8 | 141096 | 4232.8
| 공구손료 및 경장비의 기계경비 | 노무비의 | 1 | % | 29123.6 | 291.2 |  |  | 29123.6 | 291.2
제20호표 | 합판거푸집 | 1회재료비 |  | ㎡ |  | 25448 |  |  |  | 25448
| 합판(내수), 광주 | 12t×1220×2440mm | 1.03 | ㎡ | 8801 | 9065 |  |  | 8801 | 9065
| 외송각재, 광주 | 30×30×3600mm | 0.038 | ㎥ | 431136 | 16383.1 |  |  | 431136 | 16383.1
제21호표 | 시공이음 | 합판,t=12mm |  | ㎡ |  | 17790 |  | 8466 |  | 9324
| 합판(내수), 광주 | 12t×1220×2440mm | 1.03 | ㎡ | 8801 | 9065 |  |  | 8801 | 9065
| 철못,광주 | N 75 | 0.2 | kg | 1299 | 259.8 |  |  | 1299 | 259.8
| 형틀목공 |  | 0.0333 | 인 | 226280 | 7535.1 | 226280 | 7535.1 |  |  |  |  | 0.10/3
| 보통인부 |  | 0.0066 | 인 | 141096 | 931.2 | 141096 | 931.2 |  |  |  |  | 0.02/3
제22호표 | 계선환 | 원형봉강,Φ20mm |  | EA |  | 16911 |  | 14105 |  | 2804 |  | 2
| 원형봉강 | 20mm, 2.47kg/m | 2.931 | kg | 740 | 2168.9 |  |  | 740 | 2168.9
| 잡철물제작 | 간단 | 2.791 | kg | 5298 | 14786.6 | 5054 | 14105.7 | 243 | 678.2 | 1 | 2.7 | 일위23참조
| 고 철 | 중량A | 0.14 | kg | -305 | -42.7 |  |  | -305 | -42.7
제23호표 | 잡철물제작 | 간단 |  | kg |  | 5298 |  | 5054 |  | 243 |  | 1
| 잡철물제작 | 간단 | 0.001 | Ton | 5299495 | 5299.3 | 5054675 | 5054.6 | 243368 | 243.3 | 1452 | 1.4 | 일위24참조
제24호표 | 잡철물제작 | 간단 |  | Ton |  | 5299495 |  | 5054675 |  | 243368 |  | 1452
| 용접봉 | 산소 KSE4301 | 15.71 | kg | 2290 | 35975.9 |  |  | 2290 | 35975.9
| 산소 | 6000ℓ/병 | 5355 | ℓ | 2.5 | 13387.5 |  |  | 2.5 | 13387.5
| 아세틸렌 | 98% (용접용) | 2.4 | kg | 14100 | 33840 |  |  | 14100 | 33840
| 용접기(교류) | 200Amp | 17.71 | hr | 82 | 1452.2 |  |  |  |  | 82 | 1452.2
| 전력 |  | 107.1 | KWH | 79.6 | 8525.1 |  |  | 79.6 | 8525.1
| 철 공 |  | 21.8 | 인 | 200155 | 4363379 | 200155 | 4363379
| 용 접 공 |  | 2.21 | 인 | 225966 | 499384.8 | 225966 | 499384.8
| 특별인부 |  | 0.63 | 인 | 179203 | 112897.8 | 179203 | 112897.8
| 보통인부 |  | 0.56 | 인 | 141096 | 79013.7 | 141096 | 79013.7
| 기구손료 | 노무비의 | 3 | % | 5054675.3 | 151640.2 |  |  | 5054675.3 | 151640.2
제25호표 | 레미콘타설(펌프차) | 철근,100㎥미만/회(S:8~12cm) |  | ㎥ |  | 25584 |  | 18174 |  | 3335 |  | 4075
| 레미콘타설(펌프차) | 철근,100㎥미만/회(S:8~12cm) | 1 | ㎥ | 24193 | 24193 | 17187 | 17187 | 2931 | 2931 | 4075 | 4075 | 단산12참조
| 양생 | 철근 | 1 | ㎥ | 1391 | 1391 | 987 | 987 | 404 | 404 |  |  | 일위26참조
제26호표 | 양생 | 철근 |  | ㎥ |  | 1391 |  | 987 |  | 404
| 보통인부 |  | 0.007 | 인 | 141096 | 987.6 | 141096 | 987.6
| 제잡비(양생재료,기구손료) | 노무비의 | 41 | % | 987.6 | 404.9 |  |  | 987.6 | 404.9
제27호표 | 레미콘타설(장비사용타설) | 소형구조물 |  | ㎥ |  | 48399 |  | 35917 |  | 4969 |  | 7513
| 레 미 콘 | 별도계산
| 콘크리트공 |  | 0.09 | 인 | 215145 | 19363 | 215145 | 19363
| 보통인부 |  | 0.02 | 인 | 141096 | 2821.9 | 141096 | 2821.9
| 공구손료 및 경장비(진동기)의 기계경비 | 노무비의 | 2 | % | 22184.9 | 443.6 |  |  | 22184.9 | 443.6
| 굴삭기(타이어형) | 0.6㎥ | 0.31 | hr | 83136 | 25771.9 | 44299 | 13732.6 | 14599 | 4525.6 | 24238 | 7513.7
제28호표 | 레미콘타설(장비사용타설) | 무근구조물 |  | ㎥ |  | 23526 |  | 19717 |  | 1628 |  | 2181
| 레미콘 | 별도계산 |  | ㎥
| 콘크리트공 |  | 0.06 | 인 | 215145 | 12908.7 | 215145 | 12908.7
| 보통인부 |  | 0.02 | 인 | 141096 | 2821.9 | 141096 | 2821.9
| 공구손료 및 경장비(진동기)의 기계경비 | 노무비의 | 2 | % | 15730.6 | 314.6 |  |  | 15730.6 | 314.6
| 굴삭기(타이어형) | 0.6㎥ | 0.09 | hr | 83136 | 7482.2 | 44299 | 3986.9 | 14599 | 1313.9 | 24238 | 2181.4
제29호표 | 합판거푸집 | 6회 |  | ㎡ |  | 34940 |  | 25449 |  | 9491 |  |  | 간단
| 합판거푸집 | 1회재료비 | 0.327 | ㎡ | 25448 | 8321.4 |  |  | 25448 | 8321.4 |  |  | 일위20참조
| 소모자재(박리재등) | 주재료비의 | 11 | % | 8321.4 | 915.3 |  |  | 8321.4 | 915.3
| 형틀목공 |  | 0.1 | 인 | 226280 | 22628 | 226280 | 22628
| 보통인부 |  | 0.02 | 인 | 141096 | 2821.9 | 141096 | 2821.9
| 공구손료 및 경장비의 기계경비 | 노무비의 | 1 | % | 25449.9 | 254.4 |  |  | 25449.9 | 254.4
제30호표 | 철근가공및조립 | 간 단 |  | Ton |  | 794628 |  | 778492 |  | 16136
| 철 근 | 별도계산 | 1.03
| 아연도철선(결속선),광주 | #20, 0.9mm | 5 | kg | 2050 | 10250 |  |  | 2050 | 10250
| 철 근 공 |  | 1.07 | 인 | 228896 | 244918.7 | 228896 | 244918.7 |  |  |  |  | 가공
| 보통인부 |  | 0.35 | 인 | 141096 | 49383.6 | 141096 | 49383.6 |  |  |  |  | 가공
| 기구손료 | 가공노무비의 | 2 | % | 294302.3 | 5886 |  |  | 294302.3 | 5886
| 철 근 공 |  | 1.69 | 인 | 228896 | 386834.2 | 228896 | 386834.2 |  |  |  |  | 조립
| 보통인부 |  | 0.69 | 인 | 141096 | 97356.2 | 141096 | 97356.2 |  |  |  |  | 조립
제31호표 | 흄관부설및접합(고무링접합) | D=900mm |  | M |  | 110349 |  | 98726 |  | 4480 |  | 7143
| 흄 관 | 별도계산 | 1 | 본
| 배 관 공(수도) |  | 0.85 | 인 | 205381 | 174573.8 | 205381 | 174573.8
| 보통인부 |  | 0.34 | 인 | 141096 | 47972.6 | 141096 | 47972.6
| 공구손료 및 잡재료 | 노무비의 | 1 | % | 222546.4 | 2225.4 |  |  | 222546.4 | 2225.4
| 트럭탑재형크레인 | 15Ton | 0.67 | hr | 76276 | 51104.7 | 36224 | 24270 | 13398 | 8976.6 | 26654 | 17858.1
| => M당 적용금액 | 소계÷2.5M | 0.4 | 식 | 275876.5 | 110350.5 | 246816.4 | 98726.5 | 11202 | 4480.8 | 17858.1 | 7143.2
제32호표 | 흄관절단 | D=900mm |  | 개소 |  | 55089 |  | 51971 |  | 3118
| 배 관 공(수도) |  | 0.15 | 인 | 205381 | 30807.1 | 205381 | 30807.1
| 보통인부 |  | 0.15 | 인 | 141096 | 21164.4 | 141096 | 21164.4
| 공구손료및경장비와 잡재료비 | 노무비의 | 6 | % | 51971.5 | 3118.2 |  |  | 51971.5 | 3118.2
제33호표 | PE관부설및접합 | D150mm |  | m |  | 24392 |  | 7015 |  | 17377
| PE 직관 (일반관) | D150mm | 6 | M | 14050 | 84300 |  |  | 14050 | 84300
| PE밴드 | Φ150m/m | 1 | 조 | 18700 | 18700 |  |  | 18700 | 18700
| 배 관 공(수도) |  | 0.15 | 인 | 205381 | 30807.1 | 205381 | 30807.1
| 보통인부 |  | 0.08 | 인 | 141096 | 11287.6 | 141096 | 11287.6
| 공구손료 및 잡재료 | 노무비의 | 3 | % | 42094.7 | 1262.8 |  |  | 42094.7 | 1262.8
| => M당 적용금액 | 소계÷6M | 0.16667 | 식 | 146357.5 | 24393.3 | 42094.7 | 7015.9 | 104262.8 | 17377.4 | 0
제34호표 | PE관부설및접합 | D100mm |  | m |  | 16268 |  | 5176 |  | 11092
| PE 직관 (일반관) | D100mm | 6 | M | 7820 | 46920 |  |  | 7820 | 46920
| PE밴드 | Φ150m/m | 1 | 조 | 18700 | 18700 |  |  | 18700 | 18700
| 배 관 공(수도) |  | 0.11 | 인 | 205381 | 22591.9 | 205381 | 22591.9
| 보통인부 |  | 0.06 | 인 | 141096 | 8465.7 | 141096 | 8465.7
| 공구손료 및 잡재료 | 노무비의 | 3 | % | 31057.6 | 931.7 |  |  | 31057.6 | 931.7
| => M당 적용금액 | 소계÷6M | 0.16667 | 식 | 97609.3 | 16268.4 | 31057.6 | 5176.3 | 66551.7 | 11092.1 | 0
제35호표 | PE관접합 | D150mm |  | 개소 |  | 10342 |  | 7015 |  | 3327
| PE밴드 | Φ150m/m | 1 | 조 | 18700 | 18700 |  |  | 18700 | 18700
| 배 관 공(수도) |  | 0.15 | 인 | 205381 | 30807.1 | 205381 | 30807.1
| 보통인부 |  | 0.08 | 인 | 141096 | 11287.6 | 141096 | 11287.6
| 공구손료 및 잡재료 | 노무비의 | 3 | % | 42094.7 | 1262.8 |  |  | 42094.7 | 1262.8
| => M당 적용금액 | 소계÷6M | 0.16667 | 식 | 62057.5 | 10343 | 42094.7 | 7015.9 | 19962.8 | 3327.1 | 0
제36호표 | 흄관부설및접합(고무링접합) | D=300mm |  | M |  | 25296 |  | 21683 |  | 1483 |  | 2130
| 흄 관 | 별도계산 | 1 | 본
| 배 관 공(수도) |  | 0.17 | 인 | 205381 | 34914.7 | 205381 | 34914.7
| 보통인부 |  | 0.07 | 인 | 141096 | 9876.7 | 141096 | 9876.7
| 공구손료 및 잡재료 | 노무비의 | 1 | % | 44791.4 | 447.9 |  |  | 44791.4 | 447.9
| 트럭탑재형크레인 | 10Ton | 0.26 | hr | 69259 | 18007.3 | 36224 | 9418.2 | 12545 | 3261.7 | 20490 | 5327.4
| => M당 적용금액 | 소계÷2.5M | 0.4 | 식 | 63246.6 | 25298.5 | 54209.6 | 21683.8 | 3709.6 | 1483.8 | 5327.4 | 2130.9
제37호표 | 흄관절단 | D=300mm 이하 |  | 개소 |  | 3671 |  | 3464 |  | 207
| 배 관 공(수도) |  | 0.01 | 인 | 205381 | 2053.8 | 205381 | 2053.8
| 보통인부 |  | 0.01 | 인 | 141096 | 1410.9 | 141096 | 1410.9
| 공구손료및경장비와 잡재료비 | 노무비의 | 6 | % | 3464.7 | 207.8 |  |  | 3464.7 | 207.8
제38호표 | 스틸그레이팅 설치 | 1000×400×50 |  | EA |  | 6000 | [5 empty] | 6000
| 스틸그레이팅(중하중형) | 1000×400×50 | 1 | 개 | 120000 | 120000 |  |  | 120000 | 120000 |  |  | 관급
| 설치비 | 재료비의 | 5 | % | 120000 | 6000 |  |  |  |  | 120000 | 6000
제39호표 | 우수받이 설치 | 1000×400×50 |  | EA |  | 16027 | [5 empty] | 16027
| 스틸그레이팅(우수받이) | 410×510×550mm | 1 | 개 | 320550 | 320550 |  |  | 320550 | 320550 |  |  | 관급
| 설치비 | 재료비의 | 5 | % | 320550 | 16027.5 |  |  |  |  | 320550 | 16027.5
제40호표 | 파형강관부설및접합 | D=250m/m |  | M |  | 7030 |  | 2564 |  | 4277 |  | 189
| 파형강관 | D250×1.6T | 1 | M | 24700 | 24700 |  |  | 24700 | 24700
| 배 관 공(수도) |  | 0.04 | 인 | 205381 | 8215.2 | 205381 | 8215.2
| 보통인부 |  | 0.02 | 인 | 141096 | 2821.9 | 141096 | 2821.9
| 공구손료 및 잡재료 | 노무비의 | 2 | % | 11037.1 | 220.7 |  |  | 11037.1 | 220.7
| 트럭탑재형크레인 | 5Ton | 0.12 | hr | 51904 | 6228.3 | 36224 | 4346.8 | 6211 | 745.3 | 9469 | 1136.2
| => M당 적용금액 | 소계÷6M | 0.16667 | 식 | 42186.1 | 7031 | 15383.9 | 2564 | 25666 | 4277.7 | 1136.2 | 189.3
제41호표 | 파형강관접합 | D=250m/m |  | 개소 |  | 2914 |  | 2564 |  | 161 |  | 189
| 배 관 공(수도) |  | 0.04 | 인 | 205381 | 8215.2 | 205381 | 8215.2
| 보통인부 |  | 0.02 | 인 | 141096 | 2821.9 | 141096 | 2821.9
| 공구손료 및 잡재료 | 노무비의 | 2 | % | 11037.1 | 220.7 |  |  | 11037.1 | 220.7
| 트럭탑재형크레인 | 5Ton | 0.12 | hr | 51904 | 6228.3 | 36224 | 4346.8 | 6211 | 745.3 | 9469 | 1136.2
| => M당 적용금액 | 소계÷6M | 0.16667 | 식 | 17486.1 | 2914.3 | 15383.9 | 2564 | 966 | 161 | 1136.2 | 189.3
제42호표 | 아스팔트 포장절단 |  |  | M |  | 1755 |  | 1097 |  | 628 |  | 30
| 커 터 | 320~400mm | 0.016 | hr | 38459 | 615.2 | 28571 | 457.1 | 8111 | 129.7 | 1777 | 28.4
| 동력분무기 | 4.85kw | 0.008 | hr | 2112 | 16.8 |  |  | 1882 | 15 | 230 | 1.8
| 특 별 인 부 |  | 0.002 | 인 | 179203 | 358.4 | 179203 | 358.4
| 보 통 인 부 |  | 0.002 | 인 | 141096 | 282.1 | 141096 | 282.1
| 블레이드 | 14"×3.2mm | 0.0027 | EA | 169800 | 458.4 |  |  | 169800 | 458.4
| 물 |  | 20 | ℓ | 1.26 | 25.2 |  |  | 1.26 | 25.2
제43호표 | L형 측구 |  |  | m |  | 25785 |  | 21347 |  | 3676 |  | 762
| 레미콘타설(펌프차) | 무근,100㎥미만/회(S:8~12cm) | 0.21 | ㎥ | 25732 | 5403.6 | 18516 | 3888.3 | 3584 | 752.6 | 3632 | 762.7 | 일위16참조
| 유로폼 | 보통,0~7m | 0.65 | ㎡ | 30947 | 20115.5 | 26860 | 17459 | 4087 | 2656.5 |  |  | 일위18참조
| 모르타르, 광주 | 1:3 | 0.0036 | ㎥ | 74390 | 267.8 |  |  | 74390 | 267.8
제44호표 | 표면마무리 |  |  | ㎡ |  | 685 |  | 685
| 미 장 공 |  | 0.003 | 인 | 228423 | 685.2 | 228423 | 685.2
제45호표 | 내충격수도관 접합 | D=16mm |  | 개소 |  | 4504 |  | 4504
| 배 관 공(수도) |  | 0.013 | 인 | 205381 | 2669.9 | 205381 | 2669.9
| 보통인부 |  | 0.013 | 인 | 141096 | 1834.2 | 141096 | 1834.2
제46호표 | 내충격수도관 절단 | D=16mm |  | 개소 |  | 4265 |  | 4110 |  | 123 |  | 32
| 배 관 공(수도) |  | 0.01 | 인 | 205381 | 2053.8 | 205381 | 2053.8
| 일반기계운전사 |  | 0.015 | 인 | 137143 | 2057.1 | 137143 | 2057.1
| 절단기 | 40.64cm | 0.03 | hr | 1099 | 32.9 |  |  |  |  | 1099 | 32.9
| 잡재료비 | 노무비의 | 3 | % | 4110.9 | 123.3 |  |  | 4110.9 | 123.3
제47호표 | HI-3P 내충격수도관 부설(인력) | D=16mm |  | 개소 |  | 5902 |  | 5902
| 배 관 공(수도) |  | 0.015 | 인 | 205381 | 3080.7 | 205381 | 3080.7
| 보통인부 |  | 0.02 | 인 | 141096 | 2821.9 | 141096 | 2821.9
제48호표 | PVC관부설및접합(고무링접합) | D=150mm |  | M |  | 16466 |  | 4256 |  | 12210
| PVC 이중벽관 | D=150mm(소켓,링포함) | 1 | M | 12210 | 12210 |  |  | 12210 | 12210
| 배 관 공(수도) |  | 0.015 | 인 | 205381 | 3080.7 | 205381 | 3080.7 |  |  |  |  | 0.09인/6m
| 보통인부 |  | 0.00833 | 인 | 141096 | 1175.3 | 141096 | 1175.3 |  |  |  |  | 0.05인/6m
제49호표 | 콘크리트포장(인력포설) | A-Type,t=20cm |  | ㎥ |  | 13066 |  | 11332 |  | 1734
| 레미콘 | 별도계산 |  | ㎥
| 와이어메쉬 | 별도계산 |  | ㎡
| 비 닐 | PE 필름(0.05mm) | 5 | ㎡ | 279 | 1395 |  |  | 279 | 1395
| 포 장 공 |  | 0.04 | 인 | 212761 | 8510.4 | 212761 | 8510.4
| 보 통 인 부 |  | 0.02 | 인 | 141096 | 2821.9 | 141096 | 2821.9
| 공구손료 및 잡재료비 | 노무비의 | 3 | % | 11332.3 | 339.9 |  |  | 11332.3 | 339.9
제50호표 | AL클리트 설치 | 200×150×220 |  | EA |  | 15525 |  | 15525
| AL클리트 | 200×150×220 | 1 | EA | 310500 | 310500 |  |  | 310500 | 310500 |  |  | 관급
| 설치비 | 재료비의 | 5 | % | 310500 | 15525 | 310500 | 15525
제51호표 | 계선고리 설치(바닥) | Φ25×600L |  | 개소 |  | 104800 |  | 60354 |  | 44218 |  | 228
| STS U형앵커 | Φ25×600L | 1 | EA | 40000 | 40000 |  |  | 40000 | 40000 |  |  | 견적2참조
| 콘크리트구멍뚫기(바닥) | D25,T=150 | 2 | 개소 | 30291 | 60582 | 30177 | 60354 |  |  | 114 | 228 | 일위52참조
| 케미칼앵커(주입식) | UPM 44 | 0.143 | EA | 29500 | 4218.5 |  |  | 29500 | 4218.5
제52호표 | 콘크리트구멍뚫기(바닥) | D25,T=150 |  | 개소 |  | 30291 |  | 30177 |  |  |  | 114
| 착 암 공 |  | 0.096 | 인 | 173250 | 16632 | 173250 | 16632
| 보통인부 |  | 0.096 | 인 | 141096 | 13545.2 | 141096 | 13545.2
| 코어드릴 | 6" | 0.28 | hr | 409 | 114.5 |  |  |  |  | 409 | 114.5
제53호표 | 앵커블록 제작 | 2.0B×2.0L×1.0H |  | EA |  | 468071 |  | 310497 |  | 140264 |  | 17310
| 레미콘타설(펌프차) | 무근,100㎥미만/회(S:8~12cm) | 3.96 | ㎥ | 25732 | 101898.6 | 18516 | 73323.3 | 3584 | 14192.6 | 3632 | 14382.7 | 일위16참조
| 유로폼 | 보통,0~7m | 8.83 | ㎡ | 30947 | 273262 | 26860 | 237173.8 | 4087 | 36088.2 |  |  | 일위18참조
| 비닐깔기 |  | 9 | ㎡ | 997 | 8973 |  |  | 997 | 8973 |  |  | 단산28참조
| 와이어로프 | Φ28mm | 8 | m | 7695 | 61560 |  |  | 7329 | 58632 | 366 | 2928 | 일위54참조
| PVC파이프(일반관),광주 | D=100mm(VG1) | 2.45 | M | 9134 | 22378.3 |  |  | 9134 | 22378.3
제54호표 | 와이어로프 | Φ28mm |  | m |  | 7695 |  |  |  | 7329 |  | 366
| 와이어로프(마심) | 28mm | 1.05 | M | 6980 | 7329 |  |  | 6980 | 7329
| 설치비 | 재료비의 | 5 | % | 7329 | 366.4 |  |  |  |  | 7329 | 366.4
제55호표 | 연결도교 제작 | 1.20m×12.0m |  | 개소 |  | 22590000 |  |  |  | 22590000
| STS도교 | B=1.2m | 12 | M | 1300000 | 15600000 |  |  | 1300000 | 15600000
| 도교베이스판(STS) | 3000×3000×6T(샤클, 체인) | 1 | SET | 3990000 | 3990000 |  |  | 3990000 | 3990000
| 상하좌우멀티힌지(STS) | 1200×500×20T | 1 | SET | 3000000 | 3000000 |  |  | 3000000 | 3000000
제56호표 | 피라칸사스 식재(군식) | H1.5*W0.5 |  | 주 |  | 20758 |  | 4796 |  | 15962
| 피라칸사스 | H1.5*W0.5 | 1 | 주 | 15800 | 15800 |  |  | 15800 | 15800
| 관목식재(군식) | H=1.2~1.5m | 1 | 주 | 4796 | 4796 | 4796 | 4796 |  |  |  |  | 일위57참조
| 유기질비료 |  | 0.5 | kg | 325 | 162.5 |  |  | 325 | 162.5
제57호표 | 관목식재(군식) | H=1.2~1.5m |  | 주 |  | 4796 |  | 4796
| 조 경 공 |  | 0.021 | 인 | 181378 | 3808.9 | 181378 | 3808.9
| 보통인부 |  | 0.007 | 인 | 141096 | 987.6 | 141096 | 987.6
제58호표 | 팽나무 식재 | H3.5*R10 |  | 주 |  | 258477 |  | 66372 |  | 186397 |  | 5708
| 팽나무 | H3.5*R10 | 1 | 주 | 170000 | 170000 |  |  | 170000 | 170000
| 근원직경식재 | R=9~11cm | 1 | 주 | 76615 | 76615 | 66372 | 66372 | 4535 | 4535 | 5708 | 5708 | 일위59참조
| 유기질비료 |  | 12 | kg | 325 | 3900 |  |  | 325 | 3900
| 지주목설치(삼발이소형) | H1800 | 1 | 조 | 7962 | 7962 |  |  | 7962 | 7962 |  |  | 일위60참조
제59호표 | 근원직경식재 | R=9~11cm |  | 주 |  | 76615 |  | 66372 |  | 4535 |  | 5708
| 조 경 공 |  | 0.19 | 인 | 181378 | 34461.8 | 181378 | 34461.8
| 보통인부 |  | 0.11 | 인 | 141096 | 15520.5 | 141096 | 15520.5
| 굴삭기(무한궤도) | 0.4㎥ | 0.37 | hr | 71987 | 26635.1 | 44299 | 16390.6 | 12259 | 4535.8 | 15429 | 5708.7
제60호표 | 지주목설치(삼발이소형) | H1800 |  | 조 |  | 7962 |  |  |  | 7962
| 수목지주대(삼발이) | Φ50×1800×3(활생목) | 1 | 조 | 7500 | 7500 |  |  | 7500 | 7500
| 녹화테이프 | 15cm×10m | 0.34 | m | 600 | 204 |  |  | 600 | 204
| 고무바 | 2.2cm×10m×2T | 1 | m | 250 | 250 |  |  | 250 | 250
| 녹화끈 | 6mm×200m | 0.41 | m | 20 | 8.2 |  |  | 20 | 8.2
제61호표 | 산철쭉 식재(군식) | H0.3*W0.3 |  | 주 |  | 4447 |  | 2236 |  | 2211
| 산철쭉 | H0.3*W0.3 | 1 | 주 | 2130 | 2130 |  |  | 2130 | 2130
| 관목식재(군식) | H=0.3~0.7m | 1 | 주 | 2236 | 2236 | 2236 | 2236 |  |  |  |  | 일위62참조
| 유기질비료 |  | 0.25 | kg | 325 | 81.2 |  |  | 325 | 81.2
제62호표 | 관목식재(군식) | H=0.3~0.7m |  | 주 |  | 2236 |  | 2236
| 조 경 공 |  | 0.01 | 인 | 181378 | 1813.7 | 181378 | 1813.7
| 보통인부 |  | 0.003 | 인 | 141096 | 423.2 | 141096 | 423.2
제63호표 | 잔디붙임 | 줄떼 |  | ㎡ |  | 6008 |  | 4288 |  | 1720
| 잔디 | 0.3*0.3*0.03 | 4 | 매 | 430 | 1720 |  |  | 430 | 1720
| 조 경 공 |  | 0.0084 | 인 | 181378 | 1523.5 | 181378 | 1523.5
| 보통인부 |  | 0.0196 | 인 | 141096 | 2765.4 | 141096 | 2765.4
제64호표 | 식재포트A 부대토공 |  |  | 개소 |  | 85218 |  | 4048 |  | 81170
| 부직포깔기 |  | 11.6 | m2 | 2049 | 23768.4 | 349 | 4048.4 | 1700 | 19720 |  |  | 일위65참조
| 마 사 토 | 운반비포함(30km이내) | 2.88 | ㎥ | 20000 | 57600 |  |  | 20000 | 57600
| 마 사 토 | 운반비포함(30km이내) | 0.11 | ㎥ | 20000 | 2200 |  |  | 20000 | 2200
| 모 래, 광주, 도착도 | 강모래 | 0.05 | ㎥ | 33000 | 1650 |  |  | 33000 | 1650
제65호표 | 부직포깔기 |  |  | m2 |  | 2049 |  | 349 |  | 1700
| 투수시트(조경용부직포) |  | 2 | m2 | 850 | 1700 |  |  | 850 | 1700
| 매트부설 | 연약지반 | 1 | m2 | 349 | 349 | 349 | 349 |  |  |  |  | 일위66참조
제66호표 | 매트부설 | 연약지반 |  | m2 |  | 349 |  | 349
| 특별인부 |  | 0.0014 | 인 | 179203 | 250.8 | 179203 | 250.8
| 보통인부 |  | 0.0007 | 인 | 141096 | 98.7 | 141096 | 98.7
제67호표 | 식재포트B 부대토공 |  |  | 개소 |  | 41316 |  | 2826 |  | 38490
| 부직포깔기 |  | 8.1 | m2 | 2049 | 16596.9 | 349 | 2826.9 | 1700 | 13770 |  |  | 일위65참조
| 마 사 토 | 운반비포함(30km이내) | 1.08 | ㎥ | 20000 | 21600 |  |  | 20000 | 21600
| 마 사 토 | 운반비포함(30km이내) | 0.09 | ㎥ | 20000 | 1800 |  |  | 20000 | 1800
| 모 래, 광주, 도착도 | 강모래 | 0.04 | ㎥ | 33000 | 1320 |  |  | 33000 | 1320
제68호표 | 식재포트C 부대토공 |  |  | 개소 |  | 41316 |  | 2826 |  | 38490
| 부직포깔기 |  | 8.1 | m2 | 2049 | 16596.9 | 349 | 2826.9 | 1700 | 13770 |  |  | 일위65참조
| 마 사 토 | 운반비포함(30km이내) | 1.08 | ㎥ | 20000 | 21600 |  |  | 20000 | 21600
| 마 사 토 | 운반비포함(30km이내) | 0.09 | ㎥ | 20000 | 1800 |  |  | 20000 | 1800
| 모 래, 광주, 도착도 | 강모래 | 0.04 | ㎥ | 33000 | 1320 |  |  | 33000 | 1320
제69호표 | 친수데크A | T21 |  | 개소 |  | 6716992 |  | 2829027 |  | 3775684 |  | 112281
| 터파기 | 백호0.7㎥(100%) | 14.64 | ㎥ | 1312 | 19207.6 | 723 | 10584.7 | 234 | 3425.7 | 355 | 5197.2 | 단산39참조
| 잔토처리(3km) | 백호0.7㎥(100%) | 14.64 | ㎥ | 9397 | 137571.9 | 4896 | 71677.4 | 2342 | 34286.8 | 2159 | 31607.7 | 단산33참조
| 레미콘(관급)-전남(강진,영암,완도,장흥,진도,해남) | 조합공통품목, 25-18-080 | 11.4 | ㎥ | 71990 | 820686 |  |  | 71990 | 820686 |  |  | 관급
| 콘크리트타설(장비사용,소형) | 레미콘-VIB제외 | 11.18 | ㎥ | 47839 | 534839.8 | 35917 | 401552 | 5171 | 57811.7 | 6751 | 75476.1 | 단산40참조
| 거푸집 | 합판6회(간단) | 2.1 | ㎡ | 35518 | 74587.8 | 25449 | 53442.9 | 10069 | 21144.9 |  |  | 단산41참조
| L형 앵글 | 50*50*50*T5 | 69 | ea | 468 | 32292 |  |  | 468 | 32292
| 셋트앵커(STS) | Ø10mm*100mm | 69 | ea | 610 | 42090 |  |  | 610 | 42090
| 앵커볼트 설치 | 16mm이하 | 65 | 개소 | 13846 | 899990 | 13846 | 899990 |  |  |  |  | 일위70참조
| 충진각관 | 50 x 50 x T2.3 | 131.3 | M | 18000 | 2363400 |  |  | 18000 | 2363400
| 경량형강 철골조 조립설치 | 내력식 | 0.418 | TON | 3284123 | 1372763.3 | 3188469 | 1332780 | 95654 | 39983.3 |  |  | 일위71참조
| 데크 | W1,000*L1,000*H21 | 54.7 | m2 | 64900 | 6564000 |  |  | 64900 | 6564000 |  |  | 관급
| 매트설치 |  | 125 | M | 9922 | 1240250 | 472 | 59000 | 9450 | 1181250 |  |  | 일위72참조
제70호표 | 앵커볼트 설치 | 16mm이하 |  | 개소 |  | 13846 |  | 13846
| 철 골 공 |  | 0.05 | 인 | 205246 | 10262.3 | 205246 | 10262.3
| 특별인부 |  | 0.02 | 인 | 179203 | 3584 | 179203 | 3584
제71호표 | 경량형강 철골조 조립설치 | 내력식 |  | TON |  | 3284123 |  | 3188469 |  | 95654
| 철 공 |  | 15.93 | 인 | 200155 | 3188469.1 | 200155 | 3188469.1
| 공구손료 | 노무비의 | 3 | % | 3188469.1 | 95654 |  |  | 3188469.1 | 95654
제72호표 | 매트설치 |  |  | M |  | 9922 |  | 472 |  | 9450
| 고무매트 | 50 x T3 | 1.05 | M | 9000 | 9450 |  |  | 9000 | 9450
| 설치비 | 재료비의 | 5 | % | 9450 | 472.5 | 9450 | 472.5
제73호표 | 친수데크B | T21 |  | 개소 |  | 37186275 |  | 14704775 |  | 21961687 |  | 519813
| 터파기 | 백호0.7㎥(100%) | 67.8 | ㎥ | 1312 | 88953.6 | 723 | 49019.4 | 234 | 15865.2 | 355 | 24069 | 단산39참조
| 잔토처리(3km) | 백호0.7㎥(100%) | 67.8 | ㎥ | 9397 | 637116.6 | 4896 | 331948.8 | 2342 | 158787.6 | 2159 | 146380.2 | 단산33참조
| 레미콘(관급)-전남(강진,영암,완도,장흥,진도,해남) | 조합공통품목, 25-18-080 | 52.79 | ㎥ | 71990 | 3752838.7 |  |  | 71990 | 3752838.7 |  |  | 관급
| 콘크리트타설(장비사용,소형) | 레미콘-VIB제외 | 51.75 | ㎥ | 47839 | 2475668.1 | 35917 | 1858704.7 | 5171 | 267599.2 | 6751 | 349364.2 | 단산40참조
| 거푸집 | 합판6회(간단) | 11.9 | ㎡ | 35518 | 422664.2 | 25449 | 302843.1 | 10069 | 119821.1 |  |  | 단산41참조
| L형 앵글 | 50*50*50*T5 | 303 | ea | 468 | 141804 |  |  | 468 | 141804
| 셋트앵커(STS) | Ø10mm*100mm | 303 | ea | 610 | 184830 |  |  | 610 | 184830
| 앵커볼트 설치 | 16mm이하 | 288 | 개소 | 13846 | 3987648 | 13846 | 3987648 |  |  |  |  | 일위70참조
| 충진각관 | 50 x 50 x T2.3 | 771.8 | M | 18000 | 13892400 |  |  | 18000 | 13892400
| 경량형강 철골조 조립설치 | 내력식 | 2.455 | TON | 3284123 | 8062521.8 | 3188469 | 7827691.3 | 95654 | 234830.5 |  |  | 일위71참조
| 데크 | W1,000*L1,000*H21 | 253.7 | m2 | 64900 | 30444000 |  |  | 64900 | 30444000 |  |  | 관급
| 매트설치 |  | 735 | M | 9922 | 7292670 | 472 | 346920 | 9450 | 6945750 |  |  | 일위72참조
제74호표 | 식재포트A | 2,500 x 2,500 |  | 개소 |  | 3608229 |  | 2581688 |  | 1009399 |  | 17142
| 터파기 | 백호0.7㎥(100%) | 4.06 | ㎥ | 1312 | 5326.6 | 723 | 2935.3 | 234 | 950 | 355 | 1441.3 | 단산39참조
| 잔토처리(3km) | 백호0.7㎥(100%) | 4.06 | ㎥ | 9397 | 38151.7 | 4896 | 19877.7 | 2342 | 9508.5 | 2159 | 8765.5 | 단산33참조
| 레미콘(관급)-전남(강진,영암,완도,장흥,진도,해남) | 조합공통품목, 25-18-080 | 0.58 | ㎥ | 71990 | 41754.2 |  |  | 71990 | 41754.2 |  |  | 관급
| 레미콘(관급)-전남(강진,영암,완도,장흥,진도,해남) | 조합공통품목, 25-18-080 | 2.67 | ㎥ | 71990 | 192213.3 |  |  | 71990 | 192213.3 |  |  | 관급
| 레미콘타설(장비사용타설) | 무근구조물 | 3.18 | ㎥ | 23526 | 74812.5 | 19717 | 62700 | 1628 | 5177 | 2181 | 6935.5 | 일위28참조
| 합판거푸집 | 6회 | 15.9 | ㎡ | 34940 | 555546 | 25449 | 404639.1 | 9491 | 150906.9 |  |  | 일위29참조
| 붙임몰탈 | 1:3 | 0.16 | m3 | 90870 | 14539.2 |  |  | 90870 | 14539.2 |  |  | 일위75참조
| 화강석판석 | T30, 버너, 백색계열 | 10.3 | M2 | 32000 | 329600 |  |  | 32000 | 329600
| 화강석 붙임 | 습식, 바닥 | 3 | M2 | 85668 | 257004 | 85668 | 257004 |  |  |  |  | 일위76참조
| 화강석 붙임 | 습식, 계단 | 6.3 | M2 | 96995 | 611068.5 | 96995 | 611068.5 |  |  |  |  | 일위77참조
| 앙카볼트 | M6 x L55 | 91 | EA | 270 | 24570 |  |  | 270 | 24570
| 앙카볼트설치 | Ø16 이하 | 86.4 | 개소 | 13846 | 1196294.4 | 13846 | 1196294.4 |  |  |  |  | 일위78참조
| ㄱ앵글 | 25 x 25 x T3 | 11 | KG | 750 | 8250 |  |  | 750 | 8250
| 직결나사(S.D.S) | #14 *ø6mm*25mm | 124 | 개 | 32 | 3968 |  |  | 32 | 3968
| 멀바우 | 3,600 x 200 x 200미만 | 0.08 | M3 | 5700000 | 456000 |  |  | 5700000 | 456000
| 마루널 설치 |  | 1.8 | M2 | 15094 | 27169.2 | 15094 | 27169.2 |  |  |  |  | 일위79참조
| PVC파이프 | Ø25 | 1 | M | 5930 | 5930 |  |  | 5930 | 5930
제75호표 | 붙임몰탈 | 1:3 |  | m3 |  | 90870 |  |  |  | 90870
| 모르타르 | 1:3 |  | ㎥ | 93123 |  | 93123 | [5 empty] | 단산42참조
| 모 래, 광주, 도착도 | 강모래 | 1.1 | ㎥ | 33000 | 36300 |  |  | 33000 | 36300
| 시멘트, 광주 |  | 510 | kg | 107 | 54570 |  |  | 107 | 54570
제76호표 | 화강석 붙임 | 습식, 바닥 |  | M2 |  | 85668 |  | 85668
| 석 공 |  | 0.31 | 인 | 212629 | 65914.9 | 212629 | 65914.9
| 보통인부 |  | 0.14 | 인 | 141096 | 19753.4 | 141096 | 19753.4
제77호표 | 화강석 붙임 | 습식, 계단 |  | M2 |  | 96995 |  | 96995
| 석 공 |  | 0.35 | 인 | 212629 | 74420.1 | 212629 | 74420.1
| 보통인부 |  | 0.16 | 인 | 141096 | 22575.3 | 141096 | 22575.3
제78호표 | 앙카볼트설치 | Ø16 이하 |  | 개소 |  | 13846 |  | 13846
| 철 골 공 |  | 0.05 | 인 | 205246 | 10262.3 | 205246 | 10262.3
| 특별인부 |  | 0.02 | 인 | 179203 | 3584 | 179203 | 3584
제79호표 | 마루널 설치 |  |  | M2 |  | 15094 |  | 15094
| 건 축 목 공 |  | 0.054 | 인 | 224657 | 12131.4 | 224657 | 12131.4
| 보통인부 |  | 0.021 | 인 | 141096 | 2963 | 141096 | 2963
제80호표 | 식재포트B | 5,000 x 1,000 |  | 개소 |  | 3618099 |  | 2636757 |  | 968084 |  | 13258
| 터파기 | 백호0.7㎥(100%) | 1.5 | ㎥ | 1312 | 1968 | 723 | 1084.5 | 234 | 351 | 355 | 532.5 | 단산39참조
| 잔토처리(3km) | 백호0.7㎥(100%) | 1.5 | ㎥ | 9397 | 14095.5 | 4896 | 7344 | 2342 | 3513 | 2159 | 3238.5 | 단산33참조
| 레미콘(관급)-전남(강진,영암,완도,장흥,진도,해남) | 조합공통품목, 25-18-080 | 0.41 | ㎥ | 71990 | 29515.9 |  |  | 71990 | 29515.9 |  |  | 관급
| 레미콘(관급)-전남(강진,영암,완도,장흥,진도,해남) | 조합공통품목, 25-18-080 | 4.03 | ㎥ | 71990 | 290119.7 |  |  | 71990 | 290119.7 |  |  | 관급
| 레미콘타설(장비사용타설) | 무근구조물 | 4.35 | ㎥ | 23526 | 102338 | 19717 | 85768.9 | 1628 | 7081.8 | 2181 | 9487.3 | 일위28참조
| 합판거푸집 | 6회 | 12.1 | ㎡ | 34940 | 422774 | 25449 | 307932.9 | 9491 | 114841.1 |  |  | 일위29참조
| 붙임몰탈 | 1:3 | 0.2 | m3 | 90870 | 18174 |  |  | 90870 | 18174 |  |  | 일위75참조
| 화강석판석 | T30, 버너, 백색계열 | 14 | M2 | 32000 | 448000 |  |  | 32000 | 448000
| 화강석 붙임 | 습식, 바닥 | 1.2 | M2 | 85668 | 102801.6 | 85668 | 102801.6 |  |  |  |  | 일위76참조
| 화강석 붙임 | 습식, 계단 | 11.5 | M2 | 96995 | 1115442.5 | 96995 | 1115442.5 |  |  |  |  | 일위77참조
| 앙카볼트 | M6 x L55 | 76 | EA | 270 | 20520 |  |  | 270 | 20520
| 앙카볼트설치 | Ø16 이하 | 72 | 개소 | 13846 | 996912 | 13846 | 996912 |  |  |  |  | 일위78참조
| ㄱ앵글 | 25 x 25 x T3 | 9 | KG | 750 | 6750 |  |  | 750 | 6750
| 직결나사(S.D.S) | #14 *ø6mm*25mm | 103 | 개 | 32 | 3296 |  |  | 32 | 3296
| 멀바우 | 3,600 x 200 x 200미만 | 0.06 | M3 | 5700000 | 342000 |  |  | 5700000 | 342000
| 마루널 설치 |  | 1.29 | M2 | 15094 | 19471.2 | 15094 | 19471.2 |  |  |  |  | 일위79참조
| PVC파이프 | Ø25 | 0.6 | M | 5930 | 3558 |  |  | 5930 | 3558
제81호표 | 식재포트C | 5,000 x 1,000 |  | 개소 |  | 4242207 |  | 3115032 |  | 1119697 |  | 7478
| 터파기 | 백호0.7㎥(100%) | 1.5 | ㎥ | 1312 | 1968 | 723 | 1084.5 | 234 | 351 | 355 | 532.5 | 단산39참조
| 잔토처리(3km) | 백호0.7㎥(100%) | 1.5 | ㎥ | 9397 | 14095.5 | 4896 | 7344 | 2342 | 3513 | 2159 | 3238.5 | 단산33참조
| 레미콘(관급)-전남(강진,영암,완도,장흥,진도,해남) | 조합공통품목, 25-18-080 | 0.43 | ㎥ | 71990 | 30955.7 |  |  | 71990 | 30955.7 |  |  | 관급
| 레미콘(관급)-전남(강진,영암,완도,장흥,진도,해남) | 조합공통품목, 25-18-080 | 1.3 | ㎥ | 71990 | 93587 |  |  | 71990 | 93587 |  |  | 관급
| 레미콘타설(장비사용타설) | 무근구조물 | 1.7 | ㎥ | 23526 | 39994.2 | 19717 | 33518.9 | 1628 | 2767.6 | 2181 | 3707.7 | 일위28참조
| 합판거푸집 | 6회 | 10.7 | ㎡ | 34940 | 373858 | 25449 | 272304.3 | 9491 | 101553.7 |  |  | 일위29참조
| 붙임몰탈 | 1:3 | 0.2 | m3 | 90870 | 18174 |  |  | 90870 | 18174 |  |  | 일위75참조
| 화강석판석 | T30, 버너, 백색계열 | 7.5 | M2 | 32000 | 240000 |  |  | 32000 | 240000
| 화강석 붙임 | 습식, 바닥 | 3.2 | M2 | 85668 | 274137.6 | 85668 | 274137.6 |  |  |  |  | 일위76참조
| 화강석 붙임 | 습식, 계단 | 3.6 | M2 | 96995 | 349182 | 96995 | 349182 |  |  |  |  | 일위77참조
| 앙카볼트 | M6 x L55 | 162 | EA | 270 | 43740 |  |  | 270 | 43740
| 앙카볼트설치 | Ø16 이하 | 153.6 | 개소 | 13846 | 2126745.6 | 13846 | 2126745.6 |  |  |  |  | 일위78참조
| ㄱ앵글 | 25 x 25 x T3 | 20 | KG | 750 | 15000 |  |  | 750 | 15000
| 직결나사(S.D.S) | #14 *ø6mm*25mm | 220 | 개 | 32 | 7040 |  |  | 32 | 7040
| 멀바우 | 3,600 x 200 x 200미만 | 0.12 | M3 | 5700000 | 684000 |  |  | 5700000 | 684000
| 마루널 설치 |  | 3.36 | M2 | 15094 | 50715.8 | 15094 | 50715.8 |  |  |  |  | 일위79참조
| PVC파이프 | Ø25 | 0.6 | M | 5930 | 3558 |  |  | 5930 | 3558
제82호표 | 조망앉음벽A | H450, 인공지반 |  | m |  | 641082 |  | 467346 |  | 173021 |  | 715
| 터파기 | 백호0.7㎥(100%) | 0.12 | ㎥ | 1312 | 157.3 | 723 | 86.7 | 234 | 28 | 355 | 42.6 | 단산39참조
| 잔토처리(3km) | 백호0.7㎥(100%) | 0.12 | ㎥ | 9397 | 1127.5 | 4896 | 587.5 | 2342 | 281 | 2159 | 259 | 단산33참조
| 레미콘(관급)-전남(강진,영암,완도,장흥,진도,해남) | 조합공통품목, 25-18-080 | 0.04 | ㎥ | 71990 | 2879.6 |  |  | 71990 | 2879.6 |  |  | 관급
| 레미콘(관급)-전남(강진,영암,완도,장흥,진도,해남) | 조합공통품목, 25-18-080 | 0.15 | ㎥ | 71990 | 10798.5 |  |  | 71990 | 10798.5 |  |  | 관급
| 레미콘타설(장비사용타설) | 무근구조물 | 0.19 | ㎥ | 23526 | 4469.8 | 19717 | 3746.2 | 1628 | 309.3 | 2181 | 414.3 | 일위28참조
| 합판거푸집 | 6회 | 1.4 | ㎡ | 34940 | 48916 | 25449 | 35628.6 | 9491 | 13287.4 |  |  | 일위29참조
| 붙임몰탈 | 1:3 | 0.03 | m3 | 90870 | 2726.1 |  |  | 90870 | 2726.1 |  |  | 일위75참조
| 화강석판석 | T30, 버너, 백색계열 | 1 | M2 | 32000 | 32000 |  |  | 32000 | 32000
| 화강석 붙임 | 습식, 계단 | 0.9 | M2 | 96995 | 87295.5 | 96995 | 87295.5 |  |  |  |  | 일위77참조
| 앙카볼트 | M6 x L55 | 26 | EA | 270 | 7020 |  |  | 270 | 7020
| 앙카볼트설치 | Ø16 이하 | 24 | 개소 | 13846 | 332304 | 13846 | 332304 |  |  |  |  | 일위78참조
| ㄱ앵글 | 25 x 25 x T3 | 3 | KG | 750 | 2250 |  |  | 750 | 2250
| 직결나사(S.D.S) | #14 *ø6mm*25mm | 35 | 개 | 32 | 1120 |  |  | 32 | 1120
| 멀바우 | 3,600 x 200 x 200미만 | 0.02 | M3 | 5700000 | 114000 |  |  | 5700000 | 114000
| 마루널 설치 |  | 0.51 | M2 | 15094 | 7697.9 | 15094 | 7697.9 |  |  |  |  | 일위79참조
제83호표 | 고원식 횡단보도A | 7,000 x 10,000 |  | 개소 |  | 1451965 |  | 897893 |  | 411760 |  | 142312
| 터파기 | 백호0.7㎥(100%) | 17.5 | ㎥ | 1312 | 22960 | 723 | 12652.5 | 234 | 4095 | 355 | 6212.5 | 단산39참조
| 잔토처리(3km) | 백호0.7㎥(100%) | 17.5 | ㎥ | 9397 | 164447.5 | 4896 | 85680 | 2342 | 40985 | 2159 | 37782.5 | 단산33참조
| 잡석부설및다짐 | 백호+콤팩터 | 9.88 | ㎥ | 4949 | 48895.9 | 3901 | 38541.8 | 556 | 5493.2 | 492 | 4860.9 | 단산43참조
| 혼합골재 | 보조기층용(광양) | 9.88 | m3 | 19000 | 187720 |  |  | 19000 | 187720
| 레미콘(관급)-전남(강진,영암,완도,장흥,진도,해남) | 조합공통품목, 25-18-080 | 7.14 | ㎥ | 71990 |  |  |  | 71990 |  |  |  | 관급
| 콘크리트타설(장비사용,소형) | 레미콘-VIB제외 | 7 | ㎥ | 47839 | 334873 | 35917 | 251419 | 5171 | 36197 | 6751 | 47257 | 단산40참조
| 와이어메쉬(용접철망)관급 | #6, 100×100 | 70 | ㎡ | 4040 | 282800 |  |  | 4040 | 282800 |  |  | 관급
| 와이어메시 바닥깔기 |  | 70 | m2 | 1075 | 75250 | 1075 | 75250 |  |  |  |  | 일위84참조
| 인조화강석블럭 | T80, 불투수 | 72.1 | m2 | 17900 | 1290590 |  |  | 17900 | 1290590 |  |  | 관급
| 보도용 블록 설치 | A-Type, t=8cm이하 | 70 | ㎡ | 8826 | 617820 | 6205 | 434350 | 1961 | 137270 | 660 | 46200 | 단산44참조
제84호표 | 와이어메시 바닥깔기 |  |  | m2 |  | 1075 |  | 1075
| 특별인부 |  | 0.006 | 인 | 179203 | 1075.2 | 179203 | 1075.2
제85호표 | 고원식 횡단보도B | 6,900 x 3,500 |  | 개소 |  | 492141 |  | 308775 |  | 134392 |  | 48974
| 터파기 | 백호0.7㎥(100%) | 6.04 | ㎥ | 1312 | 7924.4 | 723 | 4366.9 | 234 | 1413.3 | 355 | 2144.2 | 단산39참조
| 잔토처리(3km) | 백호0.7㎥(100%) | 6.04 | ㎥ | 9397 | 56757.7 | 4896 | 29571.8 | 2342 | 14145.6 | 2159 | 13040.3 | 단산33참조
| 잡석부설및다짐 | 백호+콤팩터 | 3.01 | ㎥ | 4949 | 14896.4 | 3901 | 11742 | 556 | 1673.5 | 492 | 1480.9 | 단산43참조
| 혼합골재 | 보조기층용(광양) | 3.01 | m3 | 19000 | 57190 |  |  | 19000 | 57190
| 레미콘(관급)-전남(강진,영암,완도,장흥,진도,해남) | 조합공통품목, 25-18-080 | 2.46 | ㎥ | 71990 |  |  |  | 71990 |  |  |  | 관급
| 콘크리트타설(장비사용,소형) | 레미콘-VIB제외 | 2.42 | ㎥ | 47839 | 115770.3 | 35917 | 86919.1 | 5171 | 12513.8 | 6751 | 16337.4 | 단산40참조
| 와이어메쉬(용접철망)관급 | #6, 100×100 | 24.2 | ㎡ | 4040 | 282800 |  |  | 4040 | 282800 |  |  | 관급
| 와이어메시 바닥깔기 |  | 24.2 | m2 | 1075 | 26015 | 1075 | 26015 |  |  |  |  | 일위84참조
| 인조화강석블럭 | T80, 불투수 | 24.9 | m2 | 17900 | 1290590 |  |  | 17900 | 1290590 |  |  | 관급
| 보도용 블록 설치 | A-Type, t=8cm이하 | 24.2 | ㎡ | 8826 | 213589.2 | 6205 | 150161 | 1961 | 47456.2 | 660 | 15972 | 단산44참조
제86호표 | 인조화강석블럭포장A | T60, 인공지반 |  | m2 |  | 9895 |  | 6766 |  | 2218 |  | 911
| 터파기 | 백호0.7㎥(100%) | 0.1 | ㎥ | 1312 | 131.2 | 723 | 72.3 | 234 | 23.4 | 355 | 35.5 | 단산39참조
| 잔토처리(3km) | 백호0.7㎥(100%) | 0.1 | ㎥ | 9397 | 939.7 | 4896 | 489.6 | 2342 | 234.2 | 2159 | 215.9 | 단산33참조
| 인조화강석블럭 | T60, 투수 | 1.03 | m2 | 17900 | 18437 |  |  | 17900 | 18437 |  |  | 관급
| 보도용 블록 설치 | A-Type, t=8cm이하 | 1 | ㎡ | 8826 | 8826 | 6205 | 6205 | 1961 | 1961 | 660 | 660 | 단산44참조
제87호표 | 인조화강석블럭포장B | T60, 인공지반 |  | m2 |  | 9895 |  | 6766 |  | 2218 |  | 911
| 터파기 | 백호0.7㎥(100%) | 0.1 | ㎥ | 1312 | 131.2 | 723 | 72.3 | 234 | 23.4 | 355 | 35.5 | 단산39참조
| 잔토처리(3km) | 백호0.7㎥(100%) | 0.1 | ㎥ | 9397 | 939.7 | 4896 | 489.6 | 2342 | 234.2 | 2159 | 215.9 | 단산33참조
| 인조화강석블럭 | T60, 투수 | 1.03 | m2 | 17900 | 18437 |  |  | 17900 | 18437 |  |  | 관급
| 보도용 블록 설치 | A-Type, t=8cm이하 | 1 | ㎡ | 8826 | 8826 | 6205 | 6205 | 1961 | 1961 | 660 | 660 | 단산44참조
제88호표 | 인조화강석블럭포장C | T60, 인공지반 |  | m2 |  | 9895 |  | 6766 |  | 2218 |  | 911
| 터파기 | 백호0.7㎥(100%) | 0.1 | ㎥ | 1312 | 131.2 | 723 | 72.3 | 234 | 23.4 | 355 | 35.5 | 단산39참조
| 잔토처리(3km) | 백호0.7㎥(100%) | 0.1 | ㎥ | 9397 | 939.7 | 4896 | 489.6 | 2342 | 234.2 | 2159 | 215.9 | 단산33참조
| 인조화강석블럭 | T60, 투수 | 1.03 | m2 | 17900 | 18437 |  |  | 17900 | 18437 |  |  | 관급
| 보도용 블록 설치 | A-Type, t=8cm이하 | 1 | ㎡ | 8826 | 8826 | 6205 | 6205 | 1961 | 1961 | 660 | 660 | 단산44참조
제89호표 | 인조화강석블럭포장D | T60, 인공지반 |  | m2 |  | 9895 |  | 6766 |  | 2218 |  | 911
| 터파기 | 백호0.7㎥(100%) | 0.1 | ㎥ | 1312 | 131.2 | 723 | 72.3 | 234 | 23.4 | 355 | 35.5 | 단산39참조
| 잔토처리(3km) | 백호0.7㎥(100%) | 0.1 | ㎥ | 9397 | 939.7 | 4896 | 489.6 | 2342 | 234.2 | 2159 | 215.9 | 단산33참조
| 인조화강석블럭 | T60, 투수 | 1.03 | m2 | 17900 | 18437 |  |  | 17900 | 18437 |  |  | 관급
| 보도용 블록 설치 | A-Type, t=8cm이하 | 1 | ㎡ | 8826 | 8826 | 6205 | 6205 | 1961 | 1961 | 660 | 660 | 단산44참조
제90호표 | 인조화강석블럭포장E | T80, 자연지반 |  | m2 |  | 20291 |  | 12947 |  | 5206 |  | 2138
| 터파기 | 백호0.7㎥(100%) | 0.3 | ㎥ | 1312 | 393.6 | 723 | 216.9 | 234 | 70.2 | 355 | 106.5 | 단산39참조
| 잔토처리(3km) | 백호0.7㎥(100%) | 0.3 | ㎥ | 9397 | 2819.1 | 4896 | 1468.8 | 2342 | 702.6 | 2159 | 647.7 | 단산33참조
| 레미콘(관급)-전남(강진,영암,완도,장흥,진도,해남) | 조합공통품목, 25-18-080 | 0.1 | ㎥ | 71990 | 7199 |  |  | 71990 | 7199 |  |  | 관급
| 콘크리트타설(장비사용,소형) | 레미콘-VIB제외 | 0.1 | ㎥ | 47839 | 4783.9 | 35917 | 3591.7 | 5171 | 517.1 | 6751 | 675.1 | 단산40참조
| 와이어메쉬(용접철망)관급 | #6, 100×100 | 1 | ㎡ | 4040 | 4040 |  |  | 4040 | 4040 |  |  | 관급
| 와이어메시 바닥깔기 |  | 1 | m2 | 1075 | 1075 | 1075 | 1075 |  |  |  |  | 일위84참조
| 잡석부설및다짐 | 백호+콤팩터 | 0.1 | ㎥ | 4949 | 494.9 | 3901 | 390.1 | 556 | 55.6 | 492 | 49.2 | 단산43참조
| 혼합골재 | 보조기층용(광양) | 0.1 | m3 | 19000 | 1900 |  |  | 19000 | 1900
| 인조화강석블럭 | T80, 불투수 | 1.03 | m2 | 17900 | 18437 |  |  | 17900 | 18437 |  |  | 관급
| 보도용 블록 설치 | A-Type, t=8cm이하 | 1 | ㎡ | 8826 | 8826 | 6205 | 6205 | 1961 | 1961 | 660 | 660 | 단산44참조
제91호표 | 안내표지판 | H1,800 |  | 개소 |  | 4068979 |  | 63050 |  | 4005168 |  | 761
| 터파기 | 백호0.7㎥(100%) | 0.1 | ㎥ | 1312 | 131.2 | 723 | 72.3 | 234 | 23.4 | 355 | 35.5 | 단산39참조
| 잔토처리(3km) | 백호0.7㎥(100%) | 0.08 | ㎥ | 9397 | 751.6 | 4896 | 391.6 | 2342 | 187.3 | 2159 | 172.7 | 단산33참조
| 되메우기및다짐 | 래머80kg | 0.03 | ㎥ | 8087 | 242.5 | 7210 | 216.3 | 435 | 13 | 442 | 13.2 | 단산45참조
| 레미콘(관급)-전남(강진,영암,완도,장흥,진도,해남) | 조합공통품목, 25-18-080 | 0.08 | ㎥ | 71990 | 5759.2 |  |  | 71990 | 5759.2 |  |  | 관급
| 콘크리트타설(장비사용,소형) | 레미콘-VIB제외 | 0.08 | ㎥ | 47839 | 3826.9 | 35917 | 2873.3 | 5171 | 413.6 | 6751 | 540 | 단산40참조
| 거푸집 | 합판6회(간단) | 0.45 | ㎡ | 35518 | 15983 | 25449 | 11452 | 10069 | 4531 |  |  | 단산41참조
| 안내표지판 | H1,800 | 1 | 개소 | 4000000 | 4000000 |  |  | 4000000 | 4000000
| 보통인부 | 안내표지판 설치 | 0.15 | 인 | 141096 | 21164.4 | 141096 | 21164.4
| 특별인부 | 안내표지판 설치 | 0.15 | 인 | 179203 | 26880.4 | 179203 | 26880.4
제92호표 | 청단풍 식재 | H2.5*R8 |  | 주 |  | 191739 |  | 65500 |  | 126239
| 청단풍 | H2.5*R8 | 1 | 주 | 120000 | 120000 |  |  | 120000 | 120000
| 근원직경식재 | R=7~8cm | 1 | 주 | 65500 | 65500 | 65500 | 65500 |  |  |  |  | 일위93참조
| 유기질비료 |  | 6 | kg | 325 | 1950 |  |  | 325 | 1950
| 지주목설치(이각) | H900 | 1 | 조 | 4289 | 4289 |  |  | 4289 | 4289 |  |  | 일위94참조
제93호표 | 근원직경식재 | R=7~8cm |  | 주 |  | 65500 |  | 65500
| 조 경 공 |  | 0.26 | 인 | 181378 | 47158.2 | 181378 | 47158.2
| 보통인부 |  | 0.13 | 인 | 141096 | 18342.4 | 141096 | 18342.4
제94호표 | 지주목설치(이각) | H900 |  | 조 |  | 4289 |  |  |  | 4289
| 수목지주대(이각) | Φ40×1200×2(활생목) | 1 | 조 | 3500 | 3500 |  |  | 3500 | 3500
| 외송각재, 서울 | 30×30×3600mm | 0.001 | ㎥ | 406585 | 406.5 |  |  | 406585 | 406.5
| 철못,서울 | N 75 | 0.03 | kg | 1286 | 38.5 |  |  | 1286 | 38.5
| 녹화테이프 | 15cm×10m | 0.15 | m | 600 | 90 |  |  | 600 | 90
| 고무바 | 2.2cm×10m×2T | 1 | m | 250 | 250 |  |  | 250 | 250
| 녹화끈 | 6mm×200m | 0.22 | m | 20 | 4.4 |  |  | 20 | 4.4
제95호표 | 건강지압장 | L10,000 |  | 개소 |  | 716062 |  | 125597 |  | 575405 |  | 15060
| 터파기 | 백호0.7㎥(100%) | 3 | ㎥ | 1312 | 3936 | 723 | 2169 | 234 | 702 | 355 | 1065 | 단산39참조
| 잔토처리(3km) | 백호0.7㎥(100%) | 3 | ㎥ | 9397 | 28191 | 4896 | 14688 | 2342 | 7026 | 2159 | 6477 | 단산33참조
| 잡석부설및다짐 | 백호+콤팩터 | 1.56 | ㎥ | 4949 | 7720.3 | 3901 | 6085.5 | 556 | 867.3 | 492 | 767.5 | 단산43참조
| 혼합골재 | 보조기층용(광양) | 1.56 | m3 | 19000 | 29640 |  |  | 19000 | 29640
| 레미콘(관급)-전남(강진,영암,완도,장흥,진도,해남) | 조합공통품목, 25-18-080 | 1.02 | ㎥ | 71990 | 73429.8 |  |  | 71990 | 73429.8 |  |  | 관급
| 콘크리트타설(장비사용,소형) | 레미콘-VIB제외 | 1 | ㎥ | 47839 | 47839 | 35917 | 35917 | 5171 | 5171 | 6751 | 6751 | 단산40참조
| 거푸집 | 합판6회(간단) | 2.2 | ㎡ | 35518 | 78139.6 | 25449 | 55987.8 | 10069 | 22151.8 |  |  | 단산41참조
| 와이어메쉬(용접철망)관급 | #6, 100×100 | 10 | ㎡ | 4040 | 40400 |  |  | 4040 | 40400 |  |  | 관급
| 와이어메시 바닥깔기 |  | 10 | m2 | 1075 | 10750 | 1075 | 10750 |  |  |  |  | 일위84참조
| 백자갈 | Ø10~50 | 0.22 | ton | 364000 | 80080 |  |  | 364000 | 80080
| 흑자갈 | Ø10~80 | 0.22 | ton | 364000 | 80080 |  |  | 364000 | 80080
| 콩자갈 | Ø1~15 | 0.22 | ton | 1080000 | 237600 |  |  | 1080000 | 237600
| 옥자갈 | Ø20~50 | 0.11 | ton | 560000 | 61600 |  |  | 560000 | 61600
| 화강석통석 | 100*100*1,000 | 5 | EA | 8280 | 41400 |  |  | 8280 | 41400
| 붙임몰탈 | 1:3 | 0.1 | m3 | 90870 | 9087 |  |  | 90870 | 9087 |  |  | 일위75참조
제96호표 | 조망앉음벽B | H450, 자연지반 |  | m |  | 257483 |  | 6832 |  | 249743 |  | 908
| 터파기 | 백호0.7㎥(100%) | 0.21 | ㎥ | 1312 | 275.4 | 723 | 151.8 | 234 | 49.1 | 355 | 74.5 | 단산39참조
| 잔토처리(3km) | 백호0.7㎥(100%) | 0.17 | ㎥ | 9397 | 1597.4 | 4896 | 832.3 | 2342 | 398.1 | 2159 | 367 | 단산33참조
| 되메우기및다짐 | 래머80kg | 0.04 | ㎥ | 8087 | 323.4 | 7210 | 288.4 | 435 | 17.4 | 442 | 17.6 | 단산45참조
| 잡석부설및다짐 | 백호+콤팩터 | 0.09 | ㎥ | 4949 | 445.2 | 3901 | 351 | 556 | 50 | 492 | 44.2 | 단산43참조
| 혼합골재 | 보조기층용(광양) | 0.09 | m3 | 19000 | 1710 |  |  | 19000 | 1710
| 레미콘(관급)-전남(강진,영암,완도,장흥,진도,해남) | 조합공통품목, 25-18-080 | 0.06 | ㎥ | 71990 | 4319.4 |  |  | 71990 | 4319.4 |  |  | 관급
| 콘크리트타설(장비사용,소형) | 레미콘-VIB제외 | 0.06 | ㎥ | 47839 | 2870.2 | 35917 | 2155 | 5171 | 310.2 | 6751 | 405 | 단산40참조
| 거푸집 | 합판6회(간단) | 0.12 | ㎡ | 35518 | 4262 | 25449 | 3053.8 | 10069 | 1208.2 |  |  | 단산41참조
| 조망앉음벽 | H450 | 1 | m | 246000 | 246000 |  |  | 246000 | 246000
제97호표 | 낚시데크(지원시설) |  |  | 개소 |  | 509125 |  | 185180 |  | 319410 |  | 4535
| 건설발판 | 500×1829 | 4 | EA | 25000 | 100000 |  |  | 25000 | 100000
| 비계파이프 | 6m 48.6mm 2.3mm(단관비계) | 10 | 본 | 17200 | 172000 |  |  | 17200 | 172000
| 클램프(고정, 자동) | 파이프(경) 48.6mm×48.6mm용 | 20 | EA | 1500 | 30000 |  |  | 1500 | 30000
| 비 계 공 |  | 0.3 | 인 | 247977 | 74393.1 | 247977 | 74393.1 |  |  |  |  | 2-4-1 강관지주 설치 및 해체
| 보통인부 |  | 0.11 | 인 | 141096 | 15520.5 | 141096 | 15520.5
| 굴삭기(무한궤도) | 0.2㎥ | 0.35 | hr | 62949 | 22032.1 | 44299 | 15504.6 | 6140 | 2149 | 12510 | 4378.5
| 잡철물제작 | 10% 적용 | 0.1 | TON | 836259 | 83625.9 | 797627 | 79762.7 | 37058 | 3705.8 | 1574 | 157.4 | 일위98참조
| 공구손료 및 경장비 | 노무비의 | 3 | % | 185180.9 | 5555.4 |  |  | 185180.9 | 5555.4
| 잡재료비 | 재료비의 | 6 | % | 100000 | 6000 |  |  | 100000 | 6000
제98호표 | 잡철물제작 | 10% 적용 |  | TON |  | 836259 |  | 797627 |  | 37058 |  | 1574
| 잡철물제작 | 간 단 | 0.1578 | Ton | 5299495 | 836260.2 | 5054675 | 797627.7 | 234843 | 37058.2 | 9977 | 1574.3 | 단산46참조
제99호표 | 인조화강석블럭포장A | T60, 자연지반 |  | m2 |  | 13361 |  | 7718 |  | 4431 |  | 1212
| 터파기 | 백호0.7㎥(100%) | 0.2 | ㎥ | 1312 | 262.4 | 723 | 144.6 | 234 | 46.8 | 355 | 71 | 단산39참조
| 잔토처리(3km) | 백호0.7㎥(100%) | 0.2 | ㎥ | 9397 | 1879.4 | 4896 | 979.2 | 2342 | 468.4 | 2159 | 431.8 | 단산33참조
| 잡석부설및다짐 | 백호+콤팩터 | 0.1 | ㎥ | 4949 | 494.9 | 3901 | 390.1 | 556 | 55.6 | 492 | 49.2 | 단산43참조
| 혼합골재 | 보조기층용(광양) | 0.1 | m3 | 19000 | 1900 |  |  | 19000 | 1900
| 인조화강석블럭 | T60, 투수 | 1.03 | m2 | 17900 | 18437 |  |  | 17900 | 18437 |  |  | 관급
| 보도용 블록 설치 | A-Type, t=8cm이하 | 1 | ㎡ | 8826 | 8826 | 6205 | 6205 | 1961 | 1961 | 660 | 660 | 단산44참조
제100호표 | 인조화강석블럭포장A(지원시설) | T60, 자연지반 |  | m2 |  | 13361 |  | 7718 |  | 4431 |  | 1212
| 터파기 | 백호0.7㎥(100%) | 0.2 | ㎥ | 1312 | 262.4 | 723 | 144.6 | 234 | 46.8 | 355 | 71 | 단산39참조
| 잔토처리(3km) | 백호0.7㎥(100%) | 0.2 | ㎥ | 9397 | 1879.4 | 4896 | 979.2 | 2342 | 468.4 | 2159 | 431.8 | 단산33참조
| 잡석부설및다짐 | 백호+콤팩터 | 0.1 | ㎥ | 4949 | 494.9 | 3901 | 390.1 | 556 | 55.6 | 492 | 49.2 | 단산43참조
| 혼합골재 | 보조기층용(광양) | 0.1 | m3 | 19000 | 1900 |  |  | 19000 | 1900
| 인조화강석블럭 | T60, 투수 | 1.03 | m2 | 17900 | 18437 |  |  | 17900 | 18437 |  |  | 관급
| 보도용 블록 설치 | A-Type, t=8cm이하 | 1 | ㎡ | 8826 | 8826 | 6205 | 6205 | 1961 | 1961 | 660 | 660 | 단산44참조
제101호표 | 야자매트(지원시설) | T30 |  | ㎡ |  | 9452 |  | 9452
| 흙고르기 |  | 1 | ㎡ | 2398 | 2398 | 2398 | 2398 |  |  |  |  | 일위102참조
| 매트깔기 |  | 1 | ㎡ | 7054 | 7054 | 7054 | 7054 |  |  |  |  | 일위103참조
| 야자매트 | 1,000*T30 | 1 | m | 26850 | 26850 |  |  | 26850 | 26850 |  |  | 관급
| 고정핀 | Ø10*250 | 2 | 개 | 850 | 1700 |  |  | 850 | 1700 |  |  | 관급
제102호표 | 흙고르기 |  |  | ㎡ |  | 2398 |  | 2398
| 보통인부 |  | 0.017 | 인 | 141096 | 2398.6 | 141096 | 2398.6
제103호표 | 매트깔기 |  |  | ㎡ |  | 7054 |  | 7054
| 보통인부 |  | 0.05 | 인 | 141096 | 7054.8 | 141096 | 7054.8
제104호표 | 방부목놓기 | 1,500 x 300 |  | EA |  | 266067 |  | 67 |  | 266000
| 절취 | 인력 | 0.003 | m3 | 22575 | 67.7 | 22575 | 67.7 |  |  |  |  | 일위105참조
| 방부목 | W300*T150*L1,500 | 0.07 | m3 | 3800000 | 266000 |  |  | 3800000 | 266000
제105호표 | 절취 | 인력 |  | m3 |  | 22575 |  | 22575
| 보통인부 | 보통토사 | 0.16 | 인 | 141096 | 22575.3 | 141096 | 22575.3
제106호표 | 답석놓기 | 300 x 300 |  | EA |  | 13310 |  | 45 |  | 13265
| 절취 | 인력 | 0.002 | m3 | 22575 | 45.1 | 22575 | 45.1 |  |  |  |  | 일위105참조
| 답석 | 300*300xT50 | 1 | EA | 13265 | 13265 |  |  | 13265 | 13265
제107호표 | 경계석 | 150 x 150 x 1,000, 직선 |  | m |  | 9605 |  | 7991 |  | 735 |  | 879
| 터파기 | 백호0.7㎥(100%) | 0.12 | ㎥ | 1312 | 157.3 | 723 | 86.7 | 234 | 28 | 355 | 42.6 | 단산39참조
| 잔토처리(3km) | 백호0.7㎥(100%) | 0.04 | ㎥ | 9397 | 375.7 | 4896 | 195.8 | 2342 | 93.6 | 2159 | 86.3 | 단산33참조
| 되메우기및다짐 | 래머80kg | 0.08 | ㎥ | 8087 | 646.9 | 7210 | 576.8 | 435 | 34.8 | 442 | 35.3 | 단산45참조
| 레미콘(관급)-전남(강진,영암,완도,장흥,진도,해남) | 조합공통품목, 25-18-080 | 0.04 | ㎥ | 71990 | 2879.6 |  |  | 71990 | 2879.6 |  |  | 관급
| 콘크리트타설(장비사용,소형) | 레미콘-VIB제외 | 0.04 | ㎥ | 47839 | 1913.4 | 35917 | 1436.6 | 5171 | 206.8 | 6751 | 270 | 단산40참조
| 경계석 | 150*150*1,000, 직선 | 1.03 | m | 14450 | 14883.5 |  |  | 14450 | 14883.5 |  |  | 관급
| 보차도 및 도로경계블록 설치(직선) | A-Type, 300mm미만(폭+높이) | 1 | M | 6513 | 6513 | 5696 | 5696 | 372 | 372 | 445 | 445 | 단산47참조
제108호표 | 진입계단 | 15단 |  | 개소 |  | 1529534 |  | 1126199 |  | 278712 |  | 124623
| 레미콘(관급)-전남(강진,영암,완도,장흥,진도,해남) | 조합공통품목, 25-18-080 | 18.83 | ㎥ | 71990 | 1355571.7 |  |  | 71990 | 1355571.7 |  |  | 관급
| 콘크리트타설(장비사용,소형) | 레미콘-VIB제외 | 18.46 | ㎥ | 47839 | 883107.8 | 35917 | 663027.8 | 5171 | 95456.6 | 6751 | 124623.4 | 단산40참조
| 거푸집 | 합판6회(간단) | 18.2 | ㎡ | 35518 | 646427.6 | 25449 | 463171.8 | 10069 | 183255.8 |  |  | 단산41참조
제109호표 | 고원식 횡단보도C | 4,000 x 6,400 |  | 개소 |  | 524220 |  | 327267 |  | 145047 |  | 51906
| 터파기 | 백호0.7㎥(100%) | 6.4 | ㎥ | 1312 | 8396.8 | 723 | 4627.2 | 234 | 1497.6 | 355 | 2272 | 단산39참조
| 잔토처리(3km) | 백호0.7㎥(100%) | 6.4 | ㎥ | 9397 | 60140.8 | 4896 | 31334.4 | 2342 | 14988.8 | 2159 | 13817.6 | 단산33참조
| 잡석부설및다짐 | 백호+콤팩터 | 3.33 | ㎥ | 4949 | 16480 | 3901 | 12990.3 | 556 | 1851.4 | 492 | 1638.3 | 단산43참조
| 혼합골재 | 보조기층용(광양) | 3.33 | m3 | 19000 | 63270 |  |  | 19000 | 63270
| 레미콘(관급)-전남(강진,영암,완도,장흥,진도,해남) | 조합공통품목, 25-18-080 | 2.61 | ㎥ | 71990 |  |  |  | 71990 |  |  |  | 관급
| 콘크리트타설(장비사용,소형) | 레미콘-VIB제외 | 2.56 | ㎥ | 47839 | 122467.7 | 35917 | 91947.5 | 5171 | 13237.7 | 6751 | 17282.5 | 단산40참조
| 와이어메쉬(용접철망)관급 | #6, 100×100 | 25.6 | ㎡ | 4040 | 282800 |  |  | 4040 | 282800 |  |  | 관급
| 와이어메시 바닥깔기 |  | 25.6 | m2 | 1075 | 27520 | 1075 | 27520 |  |  |  |  | 일위84참조
| 인조화강석블럭 | T80, 불투수 | 26.4 | m2 | 17900 | 1290590 |  |  | 17900 | 1290590 |  |  | 관급
| 보도용 블록 설치 | A-Type, t=8cm이하 | 25.6 | ㎡ | 8826 | 225945.6 | 6205 | 158848 | 1961 | 50201.6 | 660 | 16896 | 단산44참조
제110호표 | 가설건물 | 10개월 | 1 | 식 |  | 22374238 |  | 18427571 |  | 3652504 |  | 294163 | (경비)
| 가설사무소 | 10개월(수급자) | 75 | ㎡ | 103216 | 7741200 | 86015 | 6451125 | 17201 | 1290075 |  |  | 일위111참조
| 가설시험실 | 10개월 | 20 | ㎡ | 103216 | 2064320 | 86015 | 1720300 | 17201 | 344020 |  |  | 일위113참조
| 가설숙소 | 10개월 | 70 | ㎡ | 103216 | 7225120 | 86015 | 6021050 | 17201 | 1204070 |  |  | 일위114참조
| 가설창고 | 10개월 | 50 | ㎡ | 79235 | 3961750 | 67096 | 3354800 | 12139 | 606950 |  |  | 일위115참조
| 무근콘크리트타설(육상) | 슬럼프 15cm | 21.5 | ㎥ | 29798 | 640657 | 21620 | 464830 | 4546 | 97739 | 3632 | 78088 | 일위117참조
| 콘크리트깨기(무근) | t=30cm미만 | 21.5 | ㎥ | 34474 | 741191 | 19324 | 415466 | 5100 | 109650 | 10050 | 216075 | 일위118참조
제111호표 | 가설사무소 | 10개월(수급자) | 1 | ㎡ |  | 103216 |  | 86015 |  | 17201
| 주 자 재 | 사 무 소 | 0.22 | ㎡ | 68869 | 15151.1 |  |  | 68869 | 15151.1 |  |  | 일위112참조
| 부 자 재 | 재료비의 | 13.53 | % | 15151.1 | 2049.9 |  |  | 15151.1 | 2049.9
| 건축목공 |  | 0.3 | 인 | 224657 | 67397.1 | 224657 | 67397.1
| 보통인부 |  | 0.12 | 인 | 141096 | 16931.5 | 141096 | 16931.5
| 기구손료 | 노무비의 | 2 | % | 84328.6 | 1686.5 | 84328.6 | 1686.5
제112호표 | 주 자 재 | 사무소 | 1 | ㎡ |  | 68869 |  |  |  | 68869
| 베이스찬넬 | 20×90×70×2.3t | 0.44 | M | 3600 | 1584 |  |  | 3600 | 1584
| 톱 찬 넬 | 20×40×70×2.3t | 0.44 | M | 3540 | 1557.6 |  |  | 3540 | 1557.6
| 외부판넬 (벽) | 1200×2400 | 0.2 | 매 | 48000 | 9600 |  |  | 48000 | 9600
| 외부판넬 (창문) | 900×1200 | 0.12 | 매 | 87000 | 10440 |  |  | 87000 | 10440
| 외부판넬 (철재문) | 1200×2400 | 0.03 | 매 | 132000 | 3960 |  |  | 132000 | 3960
| 내부판넬 (벽) | 1200×2400 | 0.15 | 매 | 37500 | 5625 |  |  | 37500 | 5625
| 내부판넬 (목재문) | 1200×2400 | 0.05 | 매 | 120000 | 6000 |  |  | 120000 | 6000
| 판넬조인트 | L=2400 | 0.31 | 조 | 6000 | 1860 |  |  | 6000 | 1860
| 출입구채양 (CANOPY) | L=1200 | 0.03 | 개 | 26400 | 792 |  |  | 26400 | 792
| 박공판넬 | L=2400 | 0.02 | M | 3840 | 76.8 |  |  | 3840 | 76.8
| 지붕판 (ROOF SHEET) | 0.5T, 칼라C/S | 1.23 | ㎡ | 8400 | 10332 |  |  | 8400 | 10332
| 트러스 (TRUSS) | SPAN:L=7.2 | 0.07 | 개 | 80850 | 5659.5 |  |  | 80850 | 5659.5
| 중도리 (PURLIN) | 60×30×10×2.3t | 1.52 | M | 1650 | 2508 |  |  | 1650 | 2508
| 천정판 (CEILING) | 1200×1200 | 0.69 | 매 | 10800 | 7452 |  |  | 10800 | 7452
| T-BAR | L=1200mm | 1.53 | 개 | 930 | 1422.9 |  |  | 930 | 1422.9
제113호표 | 가설시험실 | 10개월 | 1 | ㎡ |  | 103216 |  | 86015 |  | 17201
| 주 자 재 | 사 무 소 | 0.22 | ㎡ | 68869 | 15151.1 |  |  | 68869 | 15151.1 |  |  | 일위112참조
| 부 자 재 | 재료비의 | 13.53 | % | 15151.1 | 2049.9 |  |  | 15151.1 | 2049.9
| 건축목공 |  | 0.3 | 인 | 224657 | 67397.1 | 224657 | 67397.1
| 보통인부 |  | 0.12 | 인 | 141096 | 16931.5 | 141096 | 16931.5
| 기구손료 | 노무비의 | 2 | % | 84328.6 | 1686.5 | 84328.6 | 1686.5
제114호표 | 가설숙소 | 10개월 | 1 | ㎡ |  | 103216 |  | 86015 |  | 17201
| 주 자 재 | 사 무 소 | 0.22 | ㎡ | 68869 | 15151.1 |  |  | 68869 | 15151.1 |  |  | 일위112참조
| 부 자 재 | 재료비의 | 13.53 | % | 15151.1 | 2049.9 |  |  | 15151.1 | 2049.9
| 건축목공 |  | 0.3 | 인 | 224657 | 67397.1 | 224657 | 67397.1
| 보통인부 |  | 0.12 | 인 | 141096 | 16931.5 | 141096 | 16931.5
| 기구손료 | 노무비의 | 2 | % | 84328.6 | 1686.5 | 84328.6 | 1686.5
제115호표 | 가설창고 | 10개월 | 1 | ㎡ |  | 79235 |  | 67096 |  | 12139
| 주 자 재 | 창 고 | 0.22 | ㎡ | 47913 | 10540.8 |  |  | 47913 | 10540.8 |  |  | 일위116참조
| 부 자 재 | 재료비의 | 15.17 | % | 10540.8 | 1599 |  |  | 10540.8 | 1599
| 건축목공 |  | 0.23 | 인 | 224657 | 51671.1 | 224657 | 51671.1
| 보통인부 |  | 0.1 | 인 | 141096 | 14109.6 | 141096 | 14109.6
| 기구손료 | 노무비의 | 2 | % | 65780.7 | 1315.6 | 65780.7 | 1315.6
제116호표 | 주 자 재 | 창고 | 1 | ㎡ |  | 47913 |  |  |  | 47913
| 베이스찬넬 | 20×90×70×2.3t | 0.44 | M | 3600 | 1584 |  |  | 3600 | 1584
| 톱 찬 넬 | 20×40×70×2.3t | 0.44 | M | 3540 | 1557.6 |  |  | 3540 | 1557.6
| 외부판넬 (벽) | 1200×2400 | 0.23 | 매 | 48000 | 11040 |  |  | 48000 | 11040
| 외부판넬 (창문) | 900×1200 | 0.08 | 매 | 87000 | 6960 |  |  | 87000 | 6960
| 외부판넬 (철재문) | 1200×2400 | 0.04 | 매 | 132000 | 5280 |  |  | 132000 | 5280
| 판넬조인트 | L=2400 | 0.31 | 조 | 6000 | 1860 |  |  | 6000 | 1860
| 출입구채양 (CANOPY) | L=1200 | 0.04 | 개 | 26400 | 1056 |  |  | 26400 | 1056
| 박공판넬 | L=2400 | 0.02 | M | 3840 | 76.8 |  |  | 3840 | 76.8
| 지붕판 (ROOF SHEET) | 0.5T, 칼라C/S | 1.23 | ㎡ | 8400 | 10332 |  |  | 8400 | 10332
| 트러스 (TRUSS) | SPAN:L=7.2 | 0.07 | 개 | 80850 | 5659.5 |  |  | 80850 | 5659.5
| 중도리 (PURLIN) | 60×30×10×2.3t | 1.52 | M | 1650 | 2508 |  |  | 1650 | 2508
제117호표 | 무근콘크리트타설(육상) | 슬럼프 15cm | 1 | ㎥ |  | 29798 |  | 21620 |  | 4546 |  | 3632
| 레미콘타설(펌프차) | 무근,100㎥미만/회(S:8~12cm) | 1 | ㎥ | 25732 | 25732 | 18516 | 18516 | 3584 | 3584 | 3632 | 3632 | 일위16참조
| 양생 | 무근 | 1 | ㎥ | 4066 | 4066 | 3104 | 3104 | 962 | 962 |  |  | 일위17참조
제118호표 | 콘크리트깨기(무근) | t=30cm미만 | 1 | ㎥ |  | 34474 |  | 19324 |  | 5100 |  | 10050
| 무근콘크리트깨기 | T=30cm이상(대형브레이커+0.7㎥) | 1 | ㎥ | 34474 | 34474 | 19324 | 19324 | 5100 | 5100 | 10050 | 10050 | 단산1참조
제119호표 | 오탁방지막 설치공사 | 2×20×30t |  | SPAN |  | 5756000 | [5 empty] | 5756000 | 견적가
| 오탁방지막 제작비 | 2×20×30t | 1 | Span | 1280000 | 1280000 |  |  |  |  | 1280000 | 1280000 | 수하식분리형
| 오탁방지막 조립비 | 2×20×30t | 1 | Span | 65000 | 65000 |  |  |  |  | 65000 | 65000
| 오탁방지막 설치비 | 2×20×30t | 1 | Span | 200000 | 200000 |  |  |  |  | 200000 | 200000
| 오탁방지막 철거비 | 2×20×30t | 1 | Span | 200000 | 200000 |  |  |  |  | 200000 | 200000
| 닻가지앵커 제작비 | 40관급 | 4 | EA | 480000 | 1920000 |  |  |  |  | 480000 | 1920000 | 회수조건
| 닻가지앵커 설치비 | 40관급 | 4 | EA | 220000 | 880000 |  |  |  |  | 220000 | 880000
| 닻가지앵커 철거비 | 40관급 | 4 | EA | 210000 | 840000 |  |  |  |  | 210000 | 840000
| 와이어로프 | Φ20 | 60 | M | 3750 | 225000 |  |  |  |  | 3750 | 225000
| 클립 | Φ20 | 24 | EA | 1450 | 34800 |  |  |  |  | 1450 | 34800
| 샤클 | Φ25 | 8 | EA | 5800 | 46400 |  |  |  |  | 5800 | 46400
| 부위 | Φ250 | 4 | EA | 9000 | 36000 |  |  |  |  | 9000 | 36000
| PP로프 | Φ18 | 32 | M | 900 | 28800 |  |  |  |  | 900 | 28800
제120호표 | 계측관리분석 및 보고서 작성 | 6개월 |  | 식 |  | 19900000 | [5 empty] | 19900000
| 계측관리비 | 비상주 | 6 | 개월 | 3000000 | 18000000 |  |  |  |  | 3000000 | 18000000 | 견적11참조
| 분석 및 보고서 작성 |  | 6 | 개월 | 150000 | 900000 |  |  |  |  | 150000 | 900000 | 견적12참조
| 최종보고서 작성 |  | 1 | 식 | 1000000 | 1000000 |  |  |  |  | 1000000 | 1000000 | 견적13참조
제121호표 | 지반조사,해상 | 시공전,NBH-4,5 |  | 공 |  | 5948174 |  | 4070591 |  | 570516 |  | 1307067
| 기계기구설치 | 해상 | 1 | 개소 | 851327 | 851327 | 606094 | 606094 | 35322 | 35322 | 209911 | 209911 | 일위122참조
| 기계기구해체 | 해상 | 1 | 개소 | 425663 | 425663 | 303047 | 303047 | 17661 | 17661 | 104955 | 104955 | 일위123참조
| 보링 | 모래층(NX) | 0.4 | m | 656292 | 262516.8 | 343082 | 137232.8 | 60869 | 24347.6 | 252341 | 100936.4 | 일위124참조
| 보링 | 점토층(NX) | 1.4 | m | 539627 | 755477.8 | 291015 | 407421 | 45148 | 63207.2 | 203464 | 284849.6 | 일위125참조
| 보링 | 자갈층(NX) | 2.7 | m | 591605 | 1597333.5 | 475152 | 1282910.4 | 59393 | 160361.1 | 57060 | 154062 | 일위126참조
| 보링 | 모래층(NX) | 1.5 | m | 656292 | 984438 | 343082 | 514623 | 60869 | 91303.5 | 252341 | 378511.5 | 일위124참조
| 보링 | 풍화암층(NX) | 2 | m | 287933 | 575866 | 214008 | 428016 | 50430 | 100860 | 23495 | 46990 | 일위127참조
| 보링 | 연암층(NX) | 1 | m | 320385 | 320385 | 229960 | 229960 | 63573 | 63573 | 26852 | 26852 | 일위128참조
| 표준관입시험 |  | 3 | 회 | 27957 | 83871 | 25038 | 75114 | 2919 | 8757 |  |  | 일위129참조
| 자연시료채취 |  | 1 | 회 | 91297 | 91297 | 86173 | 86173 | 5124 | 5124 |  |  | 일위130참조
제122호표 | 기계기구설치 | 해상 |  | 개소 |  | 851327 |  | 606094 |  | 35322 |  | 209911
| 보링공(지질조사) |  | 1 | 인 | 191340 | 191340 | 191340 | 191340
| 특별인부 |  | 1 | 인 | 179203 | 179203 | 179203 | 179203
| 보통인부 |  | 1 | 인 | 141096 | 141096 | 141096 | 141096
| sep barge |  | 1.5 | hr | 226459 | 339688.5 | 62970 | 94455 | 23548 | 35322 | 139941 | 209911.5
제123호표 | 기계기구해체 | 해상 |  | 개소 |  | 425663 |  | 303047 |  | 17661 |  | 104955
| 기계기구설치 | 해상 | 0.5 | 개소 | 851327 | 425663.5 | 606094 | 303047 | 35322 | 17661 | 209911 | 104955.5 | 일위122참조
제124호표 | 보링 | 모래층(NX) |  | m |  | 656292 |  | 343082 |  | 60869 |  | 252341
| 중급기술자 |  | 0.21 | 인 | 220497 | 46304.3 | 220497 | 46304.3
| 보링공(지질조사) |  | 0.4 | 인 | 191340 | 76536 | 191340 | 76536
| 특별인부 |  | 0.29 | 인 | 179203 | 51968.8 | 179203 | 51968.8
| 보통인부 |  | 0.4 | 인 | 141096 | 56438.4 | 141096 | 56438.4
| 싱글코아바렐 | NX | 0.025 | 개 | 110000 | 2750 |  |  | 110000 | 2750
| 메탈크라운비트 | NX | 0.05 | 개 | 30000 | 1500 |  |  | 30000 | 1500
| 드라이브파이프헤드 | NX | 0.025 | 개 | 50000 | 1250 |  |  | 50000 | 1250
| 드라이브파이프슈 | NX | 0.025 | 개 | 35000 | 875 |  |  | 35000 | 875
| 드라이브파이프 | NX | 0.025 | 개 | 130000 | 3250 |  |  | 130000 | 3250
| 잡재료비 | 재료비의 | 3 | % | 9625 | 288.7 |  |  | 9625 | 288.7
| 경 유 |  | 7.5 | ℓ | 1015 | 7612.5 |  |  | 1015 | 7612.5
| 잡유 | 재료비의 | 20 | % | 7612.5 | 1522.5 |  |  | 7612.5 | 1522.5
| 보링기계 | 40.5×150m | 1.776 | hr | 2143 | 3805.9 |  |  |  |  | 2143 | 3805.9
| sep barge |  | 1.776 | hr | 226459 | 402191.1 | 62970 | 111834.7 | 23548 | 41821.2 | 139941 | 248535.2
제125호표 | 보링 | 점토층(NX) |  | m |  | 539627 |  | 291015 |  | 45148 |  | 203464
| 중급기술자 |  | 0.18 | 인 | 220497 | 39689.4 | 220497 | 39689.4
| 보링공(지질조사) |  | 0.35 | 인 | 191340 | 66969 | 191340 | 66969
| 특별인부 |  | 0.25 | 인 | 179203 | 44800.7 | 179203 | 44800.7
| 보통인부 |  | 0.35 | 인 | 141096 | 49383.6 | 141096 | 49383.6
| 싱글코아바렐 | NX | 0.01 | 개 | 110000 | 1100 |  |  | 110000 | 1100
| 메탈크라운비트 | NX | 0.025 | 개 | 30000 | 750 |  |  | 30000 | 750
| 드라이브파이프헤드 | NX | 0.01 | 개 | 50000 | 500 |  |  | 50000 | 500
| 드라이브파이프슈 | NX | 0.01 | 개 | 35000 | 350 |  |  | 35000 | 350
| 드라이브파이프 | NX | 0.01 | 개 | 130000 | 1300 |  |  | 130000 | 1300
| 잡재료비 | 재료비의 | 3 | % | 4000 | 120 |  |  | 4000 | 120
| 경 유 |  | 6 | ℓ | 1015 | 6090 |  |  | 1015 | 6090
| 잡유 | 재료비의 | 20 | % | 6090 | 1218 |  |  | 6090 | 1218
| 보링기계 | 40.5×150m | 1.432 | hr | 2143 | 3068.7 |  |  |  |  | 2143 | 3068.7
| sep barge |  | 1.432 | hr | 226459 | 324289.2 | 62970 | 90173 | 23548 | 33720.7 | 139941 | 200395.5
제126호표 | 보링 | 자갈층(NX) |  | m |  | 591605 |  | 475152 |  | 59393 |  | 57060
| 중급기술자 |  | 0.45 | 인 | 220497 | 99223.6 | 220497 | 99223.6
| 보링공(지질조사) |  | 0.72 | 인 | 191340 | 137764.8 | 191340 | 137764.8
| 특별인부 |  | 0.63 | 인 | 179203 | 112897.8 | 179203 | 112897.8
| 보통인부 |  | 0.73 | 인 | 141096 | 103000 | 141096 | 103000
| 싱글코아바렐 | NX | 0.05 | 개 | 110000 | 5500 |  |  | 110000 | 5500
| 메탈크라운비트 | NX | 0.5 | 개 | 30000 | 15000 |  |  | 30000 | 15000
| 드라이브파이프헤드 | NX | 0.05 | 개 | 50000 | 2500 |  |  | 50000 | 2500
| 드라이브파이프슈 | NX | 0.05 | 개 | 35000 | 1750 |  |  | 35000 | 1750
| 드라이브파이프 | NX | 0.05 | 개 | 130000 | 6500 |  |  | 130000 | 6500
| 잡재료비 | 재료비의 | 3 | % | 31250 | 937.5 |  |  | 31250 | 937.5
| 경 유 |  | 15.5 | ℓ | 1015 | 15732.5 |  |  | 1015 | 15732.5
| 잡유 | 재료비의 | 20 | % | 15732.5 | 3146.5 |  |  | 15732.5 | 3146.5
| 보링기계 | 40.5×150m | 3.536 | hr | 2143 | 7577.6 |  |  |  |  | 2143 | 7577.6
| sep barge |  | 0.3536 | hr | 226459 | 80075.7 | 62970 | 22266.1 | 23548 | 8326.5 | 139941 | 49483.1
제127호표 | 보링 | 풍화암층(NX) |  | m |  | 287933 |  | 214008 |  | 50430 |  | 23495
| 중급기술자 |  | 0.19 | 인 | 220497 | 41894.4 | 220497 | 41894.4
| 보링공(지질조사) |  | 0.35 | 인 | 191340 | 66969 | 191340 | 66969
| 특별인부 |  | 0.26 | 인 | 179203 | 46592.7 | 179203 | 46592.7
| 보통인부 |  | 0.35 | 인 | 141096 | 49383.6 | 141096 | 49383.6
| 더블코아바렐 | NX 1.5m | 0.02 | 개 | 450000 | 9000 |  |  | 450000 | 9000
| 메탈크라운비트 | NX | 0.8 | 개 | 30000 | 24000 |  |  | 30000 | 24000
| 메탈리밍셀 | NX | 0.02 | 개 | 50000 | 1000 |  |  | 50000 | 1000
| 코어리프터 | NX | 0.1 | 개 | 17000 | 1700 |  |  | 17000 | 1700
| 잡재료비 | 재료비의 | 3 | % | 35700 | 1071 |  |  | 35700 | 1071
| 경 유 |  | 8.4 | ℓ | 1015 | 8526 |  |  | 1015 | 8526
| 잡유 | 재료비의 | 20 | % | 8526 | 1705.2 |  |  | 8526 | 1705.2
| 보링기계 | 40.5×150m | 1.456 | hr | 2143 | 3120.2 |  |  |  |  | 2143 | 3120.2
| sep barge |  | 0.1456 | hr | 226459 | 32972.3 | 62970 | 9168.4 | 23548 | 3428.5 | 139941 | 20375.4
제128호표 | 보링 | 연암층(NX) |  | m |  | 320385 |  | 229960 |  | 63573 |  | 26852
| 중급기술자 |  | 0.21 | 인 | 220497 | 46304.3 | 220497 | 46304.3
| 보링공(지질조사) |  | 0.37 | 인 | 191340 | 70795.8 | 191340 | 70795.8
| 특별인부 |  | 0.28 | 인 | 179203 | 50176.8 | 179203 | 50176.8
| 보통인부 |  | 0.37 | 인 | 141096 | 52205.5 | 141096 | 52205.5
| 더블코아바렐 | NX 1.5m | 0.025 | 개 | 450000 | 11250 |  |  | 450000 | 11250
| 메탈크라운비트 | NX | 1 | 개 | 30000 | 30000 |  |  | 30000 | 30000
| 메탈리밍셀 | NX | 0.025 | 개 | 50000 | 1250 |  |  | 50000 | 1250
| 코어리프터 | NX | 0.1 | 개 | 17000 | 1700 |  |  | 17000 | 1700
| 잡재료비 | 재료비의 | 3 | % | 44200 | 1326 |  |  | 44200 | 1326
| 경 유 |  | 11.6 | ℓ | 1015 | 11774 |  |  | 1015 | 11774
| 잡유 | 재료비의 | 20 | % | 11774 | 2354.8 |  |  | 11774 | 2354.8
| 보링기계 | 40.5×150m | 1.664 | hr | 2143 | 3565.9 |  |  |  |  | 2143 | 3565.9
| sep barge |  | 0.1664 | hr | 226459 | 37682.6 | 62970 | 10478.2 | 23548 | 3918.3 | 139941 | 23286.1
제129호표 | 표준관입시험 |  |  | 회 |  | 27957 |  | 25038 |  | 2919
| 중급기술자 |  | 0.02 | 인 | 220497 | 4409.9 | 220497 | 4409.9
| 보링공 |  | 0.07 | 인
| 특 별 인 부 |  | 0.06 | 인 | 179203 | 10752.1 | 179203 | 10752.1
| 보 통 인 부 |  | 0.07 | 인 | 141096 | 9876.7 | 141096 | 9876.7
| spt샘플러슈 | Φ50.8 | 0.1 | 개 | 1000 | 100 |  |  | 1000 | 100
| spt샘플러 | Φ50.8 | 0.015 | 개 | 100000 | 1500 |  |  | 100000 | 1500
| 경 유 |  | 1 | ℓ | 1015 | 1015 |  |  | 1015 | 1015
| 잡유 | 재료비의 | 30 | % | 1015 | 304.5 |  |  | 1015 | 304.5
제130호표 | 자연시료채취 |  |  | 회 |  | 91297 |  | 86173 |  | 5124
| 중급기술자 |  | 0.12 | 인 | 220497 | 26459.6 | 220497 | 26459.6
| 보링공 |  | 0.22 | 인
| 특 별 인 부 |  | 0.16 | 인 | 179203 | 28672.4 | 179203 | 28672.4
| 보 통 인 부 |  | 0.22 | 인 | 141096 | 31041.1 | 141096 | 31041.1
| 에어튜브 | 신월튜브(황동관),76×850 | 0.1 | 본 | 35000 | 3500 |  |  | 35000 | 3500
| 경 유 |  | 1 | ℓ | 1015 | 1015 |  |  | 1015 | 1015
| 잡유 | 재료비의 | 60 | % | 1015 | 609 |  |  | 1015 | 609
제131호표 | 지반조사,육상 | 시공전, 어부푸드코트 |  | 공 |  | 3009715 |  | 2485954 |  | 486613 |  | 37148
| 기계기구설치 | 육상 | 1 | 개소 | 511639 | 511639 | 511639 | 511639 |  |  |  |  | 일위132참조
| 보링 | 사석층(BX) | 3 | m | 686778 | 2060334 | 529078 | 1587234 | 147843 | 443529 | 9857 | 29571 | 일위133참조
| 보링 | 자갈층(BX) | 1 | m | 437742 | 437742 | 387081 | 387081 | 43084 | 43084 | 7577 | 7577 | 일위134참조
제132호표 | 기계기구설치 | 육상 |  | 개소 |  | 511639 |  | 511639
| 보링공(지질조사) |  | 1 | 인 | 191340 | 191340 | 191340 | 191340
| 특별인부 |  | 1 | 인 | 179203 | 179203 | 179203 | 179203
| 보통인부 |  | 1 | 인 | 141096 | 141096 | 141096 | 141096
제133호표 | 보링 | 사석층(BX) |  | m |  | 686778 |  | 529078 |  | 147843 |  | 9857
| 중급기술자 |  | 0.65 | 인 | 220497 | 143323 | 220497 | 143323
| 보링공(지질조사) |  | 0.81 | 인 | 191340 | 154985.4 | 191340 | 154985.4
| 특별인부 |  | 0.65 | 인 | 179203 | 116481.9 | 179203 | 116481.9
| 보통인부 |  | 0.81 | 인 | 141096 | 114287.7 | 141096 | 114287.7
| 싱글코아바렐 | BX | 0.15 | 개 | 85000 | 12750 |  |  | 85000 | 12750
| 메탈크라운비트 | BX | 1.5 | 개 | 23000 | 34500 |  |  | 23000 | 34500
| 쵸핑비트 | BX | 0.5 | 개 | 120000 | 60000 |  |  | 120000 | 60000
| 드라이브파이프헤드 | BX | 0.08 | 개 | 40000 | 3200 |  |  | 40000 | 3200
| 드라이브파이프슈 | BX | 0.08 | 개 | 30000 | 2400 |  |  | 30000 | 2400
| 드라이브파이프 | BX | 0.08 | 개 | 85000 | 6800 |  |  | 85000 | 6800
| 잡재료비 | 재료비의 | 3 | % | 119650 | 3589.5 |  |  | 119650 | 3589.5
| 경 유 |  | 20.2 | ℓ | 1015 | 20503 |  |  | 1015 | 20503
| 잡유 | 재료비의 | 20 | % | 20503 | 4100.6 |  |  | 20503 | 4100.6
| 보링기계 | 40.5×150m | 4.6 | hr | 2143 | 9857.8 |  |  |  |  | 2143 | 9857.8
제134호표 | 보링 | 자갈층(BX) |  | m |  | 437742 |  | 387081 |  | 43084 |  | 7577
| 중급기술자 |  | 0.39 | 인 | 220497 | 85993.8 | 220497 | 85993.8
| 보링공(지질조사) |  | 0.62 | 인 | 191340 | 118630.8 | 191340 | 118630.8
| 특별인부 |  | 0.53 | 인 | 179203 | 94977.5 | 179203 | 94977.5
| 보통인부 |  | 0.62 | 인 | 141096 | 87479.5 | 141096 | 87479.5
| 싱글코아바렐 | BX | 0.05 | 개 | 85000 | 4250 |  |  | 85000 | 4250
| 메탈크라운비트 | BX | 0.5 | 개 | 23000 | 11500 |  |  | 23000 | 11500
| 드라이브파이프헤드 | BX | 0.05 | 개 | 40000 | 2000 |  |  | 40000 | 2000
| 드라이브파이프슈 | BX | 0.05 | 개 | 30000 | 1500 |  |  | 30000 | 1500
| 드라이브파이프 | BX | 0.05 | 개 | 85000 | 4250 |  |  | 85000 | 4250
| 잡재료비 | 재료비의 | 3 | % | 23500 | 705 |  |  | 23500 | 705
| 경 유 |  | 15.5 | ℓ | 1015 | 15732.5 |  |  | 1015 | 15732.5
| 잡유 | 재료비의 | 20 | % | 15732.5 | 3146.5 |  |  | 15732.5 | 3146.5
| 보링기계 | 40.5×150m | 3.536 | hr | 2143 | 7577.6 |  |  |  |  | 2143 | 7577.6
제135호표 | 물리시험 | 공사전 |  | 회 |  | 400000 | [5 empty] | 400000
| 함수량 |  | 1 | 회 | 15000 | 15000 |  |  |  |  | 15000 | 15000 | 견적14참조
| 비중(밀도) |  | 1 | 회 | 40000 | 40000 |  |  |  |  | 40000 | 40000 | 견적15참조
| 액성한계 |  | 1 | 회 | 55000 | 55000 |  |  |  |  | 55000 | 55000 | 견적16참조
| 소성한계 |  | 1 | 회 | 45000 | 45000 |  |  |  |  | 45000 | 45000 | 견적17참조
| 씻기시험 |  | 1 | 회 | 40000 | 40000 |  |  |  |  | 40000 | 40000 | 견적18참조
| 입도(체가름포함) |  | 1 | 회 | 205000 | 205000 |  |  |  |  | 205000 | 205000 | 견적19참조
제136호표 | 역학시험 | 공사전 |  | 회 |  | 1300000 | [5 empty] | 1300000
| 일축압축시험 |  | 1 | 회 | 150000 | 150000 |  |  |  |  | 150000 | 150000 | 견적20참조
| 삼축압축시험 | UU | 1 | 회 | 350000 | 350000 |  |  |  |  | 350000 | 350000 | 견적21참조
| 표준압밀시험 |  | 1 | 회 | 650000 | 650000 |  |  |  |  | 650000 | 650000 | 견적22참조
| 암석일축압축시험 |  | 1 | 회 | 150000 | 150000 |  |  |  |  | 150000 | 150000 | 견적23참조
제137호표 | 확인보링,육상 | 공사중,BNH-6 |  | 공 |  | 3325631 |  | 2729329 |  | 554620 |  | 41682
| 기계기구설치 | 육상 | 1 | 개소 | 511639 | 511639 | 511639 | 511639 |  |  |  |  | 일위132참조
| 보링 | 사석층(BX) | 3.46 | m | 686778 | 2376251.7 | 529078 | 1830609.8 | 147843 | 511536.7 | 9857 | 34105.2 | 일위133참조
| 보링 | 자갈층(BX) | 1 | m | 437742 | 437742 | 387081 | 387081 | 43084 | 43084 | 7577 | 7577 | 일위134참조
제138호표 | 확인보링,육상 | 공사중,BNH-7 |  | 공 |  | 2879226 |  | 2385429 |  | 458522 |  | 35275
| 기계기구설치 | 육상 | 1 | 개소 | 511639 | 511639 | 511639 | 511639 |  |  |  |  | 일위132참조
| 보링 | 사석층(BX) | 2.81 | m | 686778 | 1929846 | 529078 | 1486709.1 | 147843 | 415438.8 | 9857 | 27698.1 | 일위133참조
| 보링 | 자갈층(BX) | 1 | m | 437742 | 437742 | 387081 | 387081 | 43084 | 43084 | 7577 | 7577 | 일위134참조
제139호표 | 품질시험 및 관리비 |  | 1 | 식 |  | 6324040 |  | 1334624 |  | 2821558 |  | 2167858 | (경비)
| 품질시험비 | 각종 | 1 | 식 | 1566592 | 1566592 | 1295752 | 1295752 | 16560 | 16560 | 254280 | 254280 | 일위140참조
| 재료비 | 노무비의 | 1 | % | 1295752 | 12957.5 |  |  | 1295752 | 12957.5
| 재료비 | 재료비의 | 1 | % | 29517.5 | 295.1 |  |  | 29517.5 | 295.1
| 품질시험 기구 검정 교정비 | 품질시험비의 3% | 1 | 식 | 46996 | 46996 | 38872 | 38872 | 496 | 496 | 7628 | 7628 | 일위148참조
| 품질시험 차량비 |  | 10 | 월 | 469720 | 4697200 |  |  | 279125 | 2791250 | 190595 | 1905950 | 일위149참조
제140호표 | 품질시험비 | 각종 |  | 식 |  | 1566592 |  | 1295752 |  | 16560 |  | 254280
| 품질시험비,기준 | 콘크리트 | 8 | 회 | 170624 | 1364992 | 161969 | 1295752 | 2070 | 16560 | 6585 | 52680 | 일위141참조
| 품질시험비 | 석재 | 3 | 회 | 67200 | 201600 |  |  |  |  | 67200 | 201600 | 일위147참조
제141호표 | 품질시험비,기준 | 콘크리트 |  | 회 |  | 170624 |  | 161969 |  | 2070 |  | 6585
| 공시체제작 | 3개한조 | 1 | 회 | 137094 | 137094 | 130497 | 130497 | 1302 | 1302 | 5295 | 5295 | 일위142참조
| 슬럼프 |  | 1 | 회 | 6434 | 6434 | 6000 | 6000 | 187 | 187 | 247 | 247 | 일위144참조
| 공기함유량 |  | 1 | 회 | 16812 | 16812 | 15753 | 15753 | 412 | 412 | 647 | 647 | 일위145참조
| 압축강도 | 3개한조 | 1 | 회 | 10284 | 10284 | 9719 | 9719 | 169 | 169 | 396 | 396 | 일위146참조
제142호표 | 공시체제작 | 3개한조 |  | 회 |  | 137094 |  | 130497 |  | 1302 |  | 5295
| 공시체제작 |  | 3 | 개 | 45698 | 137094 | 43499 | 130497 | 434 | 1302 | 1765 | 5295 | 일위143참조
제143호표 | 공시체제작 |  |  | 개 |  | 45698 |  | 43499 |  | 434 |  | 1765
| 특급품질관리원 |  | 0.0125 | 인 | 182441 | 2280.5 | 182441 | 2280.5
| 중급품질관리원 |  | 0.15 | 인 | 160900 | 24135 | 160900 | 24135
| 초급품질관리원 |  | 0.125 | 인 | 136668 | 17083.5 | 136668 | 17083.5
| 잡재료비 | 합계의 | 1 | % | 43499 | 434.9 |  |  | 43499 | 434.9
| 기구손료 | 노무비의 | 1 | % | 43499 | 434.9 |  |  |  |  | 43499 | 434.9
| 시설비용,검정,교정비 | 합계의 | 3 | % | 44368.8 | 1331 |  |  |  |  | 44368.8 | 1331
제144호표 | 슬럼프 |  |  | 회 |  | 6434 |  | 6000 |  | 187 |  | 247
| 특급품질관리원 |  | 0.0125 | 인 | 182441 | 2280.5 | 182441 | 2280.5
| 중급품질관리원 |  | 0.0125 | 인 | 160900 | 2011.2 | 160900 | 2011.2
| 초급품질관리원 |  | 0.0125 | 인 | 136668 | 1708.3 | 136668 | 1708.3
| 물 | Ton당 | 0.1 | Ton | 1260 | 126 |  |  | 1260 | 126
| 잡재료비 | 합계의 | 1 | % | 6126 | 61.2 |  |  | 6126 | 61.2
| 기구손료 | 노무비의 | 1 | % | 6000 | 60 |  |  |  |  | 6000 | 60
| 시설비용,검정,교정비 | 합계의 | 3 | % | 6247.2 | 187.4 |  |  |  |  | 6247.2 | 187.4
제145호표 | 공기함유량 |  |  | 회 |  | 16812 |  | 15753 |  | 412 |  | 647
| 특급품질관리원 |  | 0.0125 | 인 | 182441 | 2280.5 | 182441 | 2280.5
| 중급품질관리원 |  | 0.0625 | 인 | 160900 | 10056.2 | 160900 | 10056.2
| 초급품질관리원 |  | 0.025 | 인 | 136668 | 3416.7 | 136668 | 3416.7
| 물 | Ton당 | 0.2 | Ton | 1260 | 252 |  |  | 1260 | 252
| 잡재료비 | 합계의 | 1 | % | 16005.4 | 160 |  |  | 16005.4 | 160
| 기구손료 | 노무비의 | 1 | % | 15753.4 | 157.5 |  |  |  |  | 15753.4 | 157.5
| 시설비용,검정,교정비 | 합계의 | 3 | % | 16322.9 | 489.6 |  |  |  |  | 16322.9 | 489.6
제146호표 | 압축강도 | 3개한조 |  | 회 |  | 10284 |  | 9719 |  | 169 |  | 396
| 특급품질관리원 |  | 0.0125 | 인 | 182441 | 2280.5 | 182441 | 2280.5
| 중급품질관리원 |  | 0.025 | 인 | 160900 | 4022.5 | 160900 | 4022.5
| 초급품질관리원 |  | 0.025 | 인 | 136668 | 3416.7 | 136668 | 3416.7
| 전 력 |  | 0.9 | KWH | 79.6 | 71.6 |  |  | 79.6 | 71.6
| 잡재료비 | 합계의 | 1 | % | 9791.3 | 97.9 |  |  | 9791.3 | 97.9
| 기구손료 | 노무비의 | 1 | % | 9719.7 | 97.1 |  |  |  |  | 9719.7 | 97.1
| 시설비용,검정,교정비 | 합계의 | 3 | % | 9986.3 | 299.5 |  |  |  |  | 9986.3 | 299.5
제147호표 | 품질시험비 | 석재 |  | 회 |  | 67200 | [5 empty] | 67200
| 밀도및흡수율 |  | 1 | 회 | 42500 | 42500 |  |  |  |  | 42500 | 42500
| 압축강도 |  | 1 | 회 | 24700 | 24700 |  |  |  |  | 24700 | 24700
제148호표 | 품질시험 기구 검정 교정비 | 품질시험비의 3% | 1 | 식 |  | 46996 |  | 38872 |  | 496 |  | 7628
| 품질시험비 | 각종 | 0.03 | 식 | 1566592 | 46997.7 | 1295752 | 38872.5 | 16560 | 496.8 | 254280 | 7628.4 | 일위140참조
제149호표 | 품질시험 차량비 |  | 1 | 월 |  | 469720 |  |  |  | 279125 |  | 190595
| 실험실차량비 |  | 1 | 월 | 469720 | 469720 |  |  | 279125 | 279125 | 190595 | 190595 | 단산48참조
제150호표 | 시공상세도 작성비용 |  | 1 | 식 |  | 15414000 | [5 empty] | 15414000 | (경비)
| 시공상세도작성비 |  | 1 | 식 | 15414000 | 15414000 |  |  |  |  | 15414000 | 15414000 | 단산49참조
제151호표 | 보조기층운반,육상(해창개발→송군항) | Φ40mm이하 |  | ㎥ |  | 10055 | [5 empty] | 10055 | (경비)
| 보조기층,해창개발 | Φ40mm이하 | 1 | ㎥ | [8 empty] | 별도계산
| 보조기층운반,육상(해창개발→송군항) | 각종 | 1 | ㎥ | 10055 | 10055 |  |  |  |  | 10055 | 10055 | 단산53참조
제152호표 | 해양생태계보전협력금 | 300원×2{지역계수} |  | ㎡ |  | 600 | [5 empty] | 600
| 해양생태계보전협력금 | 300원×2{지역계수} | 1 | ㎡ | 600 | 600 |  |  |  |  | 600 | 600

## 단가산출총괄표
단가산출총괄표
No | 품 명 | 규 격 | 단위 | 합 계 | 노무비 | 재료비 | 경 비 | 비 고 | 당초합계 | 당초노무비 | 당초재료비 | 당초경비
1 | 무근콘크리트깨기 | T=30cm이상(대형브레이커+0.7㎥) | ㎥ | 34474 | 19324 | 5100 | 10050 |  | 34474 | 19324 | 5100 | 10050
2 | 폐기물상차 | 백호0.7㎥ | ㎥ | 4009 | 2120 | 687 | 1202 |  | 4009 | 2120 | 687 | 1202
3 | 사석투하,정리 | 0.03㎥/EA급 이하 | ㎥ | 112 | 112 | 0 | 0 |  | 112 | 112
4 | 사석투하,육상 | 0.03㎥/EA급 이하 | ㎥ | 2454 | 1162 | 572 | 720 |  | 2454 | 1162 | 572 | 720
5 | 사석제거,육상수상 | 0.03㎥/EA급이하 | ㎥ | 4650 | 2490 | 709 | 1451 |  | 4650 | 2490 | 709 | 1451
6 | 피복석투하,육상수상 | 0.1㎥/EA급 | ㎥ | 7601 | 6539 | 378 | 684 |  | 7601 | 6539 | 378 | 684
7 | 피복석운반,육상덤핑,유용,다기능물양장 | 0.1㎥/EA급 | ㎥ | 13303 | 10377 | 619 | 2307 |  | 13303 | 10377 | 619 | 2307
8 | 사석속고르기,수상 | 0.03㎥/EA급 이하 | ㎡ | 30217 | 22798 | 3283 | 4136 |  | 30217 | 22798 | 3283 | 4136
9 | 피복석고르기,육상수상 | 0.1㎥/EA급 | ㎡ | 25495 | 22798 | 960 | 1737 |  | 25495 | 22798 | 960 | 1737
10 | 사석운반,육상,유용,다기능물양장 | 0.03㎥/EA급 이하 | ㎥ | 5198 | 2817 | 821 | 1560 |  | 5198 | 2817 | 821 | 1560
11 | 레미콘타설(펌프차) | 무근,100㎥미만/회(S:8~12cm) | ㎥ | 21666 | 15412 | 2622 | 3632 |  | 21666 | 15412 | 2622 | 3632
12 | 레미콘타설(펌프차) | 철근,100㎥미만/회(S:8~12cm) | ㎥ | 24193 | 17187 | 2931 | 4075 |  | 24193 | 17187 | 2931 | 4075
13 | 터파기,사석 | 0.03㎥/EA급이하 | ㎥ | 2633 | 1180 | 643 | 810 |  | 2633 | 1180 | 643 | 810
14 | 터파기 | 백호1.0㎥(100%) | ㎥ | 1180 | 552 | 300 | 328 |  | 1180 | 552 | 300 | 328
15 | 되메우기,사석 | 0.03㎥/EA급이하 | ㎥ | 2341 | 1049 | 572 | 720 |  | 2341 | 1049 | 572 | 720
16 | 되메우기 | 백호1.0㎥(100%) | ㎥ | 956 | 447 | 243 | 266 |  | 956 | 447 | 243 | 266
17 | 잔토처리(현장내) | 백호1.0㎥(100%) | ㎥ | 956 | 447 | 243 | 266 |  | 956 | 447 | 243 | 266
18 | 집수정거치 | 1.6Ton,육상수상 | EA | 73883 | 64560 | 3320 | 6003 |  | 73883 | 64560 | 3320 | 6003
19 | 측구수로관설치 | 300×300×70 | M | 11806 | 8791 | 843 | 2172 |  | 11806 | 8791 | 843 | 2172
20 | 아스팔트 표층 포설및다짐 | 소형장비,t=5~7cm | ㎡ | 2439 | 1684 | 247 | 508 |  | 2439 | 1684 | 247 | 508
21 | 아스팔트 기층 포설및다짐 | 소형장비,t=8~10cm | ㎡ | 2439 | 1684 | 247 | 508 |  | 2439 | 1684 | 247 | 508
22 | 텍코팅(기계식) | 아스팔트디스트리뷰터3800ℓ | ㎡ | 34 | 24 | 5 | 5 |  | 34 | 24 | 5 | 5
23 | 프라임코팅(기계식) | 아스팔트디스트리뷰터3800ℓ | ㎡ | 34 | 24 | 5 | 5 |  | 34 | 24 | 5 | 5
24 | 보조기층포설및다짐 | 기계시공-길어깨포장 | ㎥ | 10022 | 5957 | 1901 | 2164 |  | 10022 | 5957 | 1901 | 2164
25 | 아스팔트포장깨기 | 대형브레이커+0.7㎥ | ㎥ | 10704 | 5991 | 1680 | 3033 |  | 10704 | 5991 | 1680 | 3033
26 | 보차도 및 도로경계블록 설치(직선) | A-Type, 400mm미만(폭+높이) | M | 8517 | 7449 | 486 | 582 |  | 8517 | 7449 | 486 | 582
27 | 보차도 및 도로경계블록 설치(곡선) | A-Type, 400mm미만(폭+높이) | M | 10067 | 8804 | 575 | 688 |  | 10067 | 8804 | 575 | 688
28 | 비닐깔기 |  | ㎡ | 997 | 0 | 997 | 0 |  | 997 |  | 997
29 | PVC 배수파이프 | Φ100mm | M | 9684 | 461 | 9223 | 0 |  | 9684 | 461 | 9223
30 | 관로 모래 부설 | 인력 | ㎥ | 28219 | 28219 | 0 | 0 |  | 28219 | 28219
31 | 차선도색(융착식,일반형)-신설도로,차량전면통제 | 수동식,횡단보도.주차장 | ㎡ | 29152 | 4586 | 23942 | 624 |  | 29152 | 4586 | 23942 | 624
32 | 절 토 | 백호0.7㎥ | ㎥ | 1265 | 697 | 226 | 342 |  | 1265 | 697 | 226 | 342
33 | 잔토처리(3km) | 백호0.7㎥(100%) | ㎥ | 9397 | 4896 | 2342 | 2159 |  | 9397 | 4896 | 2342 | 2159
34 | 보조기층포설및다짐 | 인력식 소규모 장비사용 시공 | ㎥ | 11607 | 9039 | 1135 | 1433 |  | 11607 | 9039 | 1135 | 1433
35 | PE 부잔교 설치 | 각종 | 기 | 1092503 | 841592 | 69336 | 181575 |  | 1092503 | 841592 | 69336 | 181575
36 | 닻 운반거치,해상수중 | 5Ton미만 | EA | 216459 | 186414 | 11388 | 18657 |  | 216459 | 186414 | 11388 | 18657
37 | 블록운반거치,해상수중 | 9.11Ton | EA | 341862 | 281491 | 20728 | 39643 |  | 341862 | 281491 | 20728 | 39643
38 | 연결도교 거치 | 각종 | 개소 | 1086946 | 927090 | 61624 | 98232 |  | 1086946 | 927090 | 61624 | 98232
39 | 터파기 | 백호0.7㎥(100%) | ㎥ | 1312 | 723 | 234 | 355 |  | 1312 | 723 | 234 | 355
40 | 콘크리트타설(장비사용,소형) | 레미콘-VIB제외 | ㎥ | 47839 | 35917 | 5171 | 6751 |  | 47839 | 35917 | 5171 | 6751
41 | 거푸집 | 합판6회(간단) | ㎡ | 35518 | 25449 | 10069 | 0 |  | 35518 | 25449 | 10069
42 | 모르타르 | 1:3 | ㎥ | 93123 | 93123 | 0 | 0 |  | 93123 | 93123
43 | 잡석부설및다짐 | 백호+콤팩터 | ㎥ | 4949 | 3901 | 556 | 492 |  | 4949 | 3901 | 556 | 492
44 | 보도용 블록 설치 | A-Type, t=8cm이하 | ㎡ | 8826 | 6205 | 1961 | 660 |  | 8826 | 6205 | 1961 | 660
45 | 되메우기및다짐 | 래머80kg | ㎥ | 8087 | 7210 | 435 | 442 |  | 8087 | 7210 | 435 | 442
46 | 잡철물제작 | 간 단 | Ton | 5299495 | 5054675 | 234843 | 9977 |  | 5299495 | 5054675 | 234843 | 9977
47 | 보차도 및 도로경계블록 설치(직선) | A-Type, 300mm미만(폭+높이) | M | 6513 | 5696 | 372 | 445 |  | 6513 | 5696 | 372 | 445
48 | 실험실차량비 |  | 월 | 469720 | 0 | 279125 | 190595 |  | 469720 |  | 279125 | 190595
49 | 시공상세도작성비 |  | 식 | 15414000 | 0 | 0 | 15414000 | (경비) | 15414000 |  |  | 15414000
50 | 중기운반 | 각종 | 식 | 284461 | 150166 | 64160 | 70135 | (경비) | 284461 | 150166 | 64160 | 70135
51 | 사석운반,육상(해창개발→송군항) | 0.03㎥/EA급 이하 | ㎥ | 10955 | 4889 | 2702 | 3364 | (경비) | 10955 | 4889 | 2702 | 3364
52 | 피복석운반,육상(해창개발→송군항) | 0.1㎥/EA급 | ㎥ | 13583 | 6438 | 2715 | 4430 | (경비) | 13583 | 6438 | 2715 | 4430
53 | 보조기층운반,육상(해창개발→송군항) | 각종 | ㎥ | 10055 | 4360 | 2695 | 3000 | (경비) | 10055 | 4360 | 2695 | 3000
54 | 철근운반 | 각종 | Ton | 18532 | 0 | 0 | 18532 | (경비) | 18532 |  |  | 18532
55 | 흄관,측구,집수정 하차비 |  | 본 | 19216 | 16737 | 883 | 1596 | (경비) | 19216 | 16737 | 883 | 1596

## 단가산출
단가산출
산 출 근 거 | 합 계 | 노무비 | 재료비 | 경 비
1.무근콘크리트깨기(T=30cm이상(대형브레이커+0.7㎥))[㎥] | 34474 | 19324 | 5100 | 10050
1. 대형브레이카+굴삭기(0.7㎥)
Q = (2.6 + 4.6) ÷ 2 = 3.6 ㎥/hr
노무비 : 44,299 ÷ 3.6 = 12,305.2
재료비 : 13,657 ÷ 3.6 = 3,793.6
경 비 : 31,854 ÷ 3.6 = 8,848.3
소 계 : 24,947.1 | 24947.1 | 12305.2 | 3793.6 | 8848.3
2. 보조인부
보통인부 : 141,096 × 1인 ÷ (8hr × 3.6) = 4,899.1 | 4899.1 | 4899.1
3. 치즐소모비
치즐(0.7㎥) 223,000 × 0.01본 ÷ 3.6 = 619.4 | 619.4 |  | 619.4
4. 들어내기 : 굴삭기(무한궤도)(0.7㎥(발파))
q = 0.7 f = 1 /1.5 = 0.67 K = 0.55
E = 0.45 Cm = 20sec (135˚)
3,600×q×K×f×E 3,600×0.7×0.55×0.67×0.45
Q = ────────── = ─────────────── = 20.89 ㎥/hr
Cm 20
노무비 : 44,299 ÷ 20.89 = 2,120.5
재료비 : 14,364 ÷ 20.89 = 687.6
경 비 : 25,123 ÷ 20.89 = 1,202.6
소 계 : 4,010.7 | 4010.7 | 2120.5 | 687.6 | 1202.6
5. 합 계
노무비 : 12,305.2 + 4,899.1 + 2,120.5 = 19,324
재료비 : 3,793.6 + 619.4 + 687.6 = 5,100
경 비 : 8,848.3 + 1,202.6 = 10,050
계 : 34,474 | 34474 | 19324 | 5100 | 10050
2.폐기물상차 (백호0.7㎥) [㎥] | 4009 | 2120 | 687 | 1202
가. 굴삭기(무한궤도) (0.7㎥(발파))
q = 0.7 f = 1 / 1.5 = 0.67 K = 0.55
E = 0.45 Cm = 20sec (135˚)
3,600×q×K×f×E 3,600×0.7×0.55×0.67×0.45
Q = ────────── = ───────────────= 20.89 ㎥/hr
Cm 20
노무비 : 44,299 ÷ 20.89 = 2,120
재료비 : 14,364 ÷ 20.89 = 687
경 비 : 25,123 ÷ 20.89 = 1,202
소 계 : 4,009 | 4009 | 2120 | 687 | 1202
3.사석투하,정리(0.03㎥/EA급 이하) [㎥] | 112 | 112
가. 정리
보통인부 : 141,096 × 0.0008 = 112 | 112 | 112
4.사석투하,육상(0.03㎥/EA급 이하) [㎥] | 2454 | 1162 | 572 | 720
가. 굴삭기(무한궤도) (1.0㎥(발파))
q = 1.0㎥ K = 0.55{호박돌,역} f = 0.9
E = 0.45{흐트러진상태,보통} Cm = 19sec{90˚}
3,600×q×K×f×E 3,600×1×0.55×0.9×0.45
Q = ────────── = ───────────── = 42.21 ㎥/hr
Cm 19
노무비 : 44,299 ÷ 42.21 = 1,049.4
재료비 : 24,146 ÷ 42.21 = 572
경 비 : 30,415 ÷ 42.21 = 720.5
소 계 : 2,341.9 | 2341.9 | 1049.4 | 572 | 720.5
나. 정리
보통인부 : 141,096 × 0.0008 = 112.8
계 : 112.8 | 112.8 | 112.8
다. 합 계
노무비 : 1,049.4 + 112.8 = 1,162
재료비 : 572
경 비 : 720
계 : 2,454 | 2454 | 1162 | 572 | 720
5.사석제거,육상수상(0.03㎥/EA급이하)[㎥] | 4650 | 2490 | 709 | 1451
가. 사석 제거 : 굴삭기(무한궤도)(1.0㎥(발파))
q = 1.0㎥ k = 0.55{호박돌} f = 0.9 E = 0.45{보통} Cm = 19 초{90˚}
3,600·q·k·f·E 3,600×1×0.55×0.9×0.45
Q = ──────────= ───────────── = 42.21㎥/hr
Cm 19
노무비 : 44,299 ÷ 42.21 = 1,049.4
재료비 : 24,146 ÷ 42.21 = 572
경 비 : 30,415 ÷ 42.21 = 720.5
소 계 : 2,341.9 | 2341.9 | 1049.4 | 572 | 720.5
나. 육상운반 : 덤프트럭(자동덮개) (15Ton(발파))
L = 0.2km{현장내} V1 = 10 km/hr V2 = 15 km/hr
q = 15/2.6×1.85 = 10.67㎥/대 f = 0.9 E = 0.9 qt = 1.0㎥ k = 0.55
n = q/(qt×k) = 10.67/(1×0.55)= 19.4 Cms = 19초 Es = 0.45
Cms·n 19×19.4
t1 = ──── = ───── = 13.65 분
60·Es 60×0.45
t2 = (L/V1+L/V2)×60 = (0.2/10+0.2/15)×60 = 2분
t3 = 0.8분 t4 = 0.42분
Cm = t1+t2+t3+t4 = 13.65+2+0.8+0.42 = 16.87 분
Cm - t1 16.87 - 13.65
R = ───── = ─────── = 0.19
Cm 16.87
60·q·f·E 60×10.67×0.9×0.9
Q = ─────── = ────────── = 30.74 ㎥/hr
Cm 16.87
노무비 : 44,299 ÷ 30.74 = 1,441
재료비 : 22,271 ÷ 30.74 ×R = 22,271 ÷ 30.74 ×0.19 = 137.6
경 비 : 22,477 ÷ 30.74 = 731.1
소 계 : 2,309.7 | 2309.7 | 1441 | 137.6 | 731.1
다. 합 계
노무비 : 1,049.4 + 1,441 = 2,490
재료비 : 572 + 137.6 = 709
경 비 : 720.5 + 731.1 = 1,451
계 : 4,650 | 4650 | 2490 | 709 | 1451
6.피복석투하,육상수상(0.1㎥/EA급)[㎥] | 7601 | 6539 | 378 | 684
가. 크레인(무한궤도) (10Ton)
q0 = 0.1㎥ L = 1.85 q = q0 × L = 0.1 × 1.85 = 0.19
f = 0.9 E = 0.80 {육상} Cm = 0.44분 {0.1㎥/EA급}
60 ×q ×f ×E 60 ×0.19 ×0.9 ×0.8
Q = ──────── = ─────────── = 18.65 ㎥/hr
Cm 0.44
노무비 : 44,299 ÷ 18.65 = 2,375.2
재료비 : 7,064 ÷ 18.65 = 378.7
경 비 : 12,774 ÷ 18.65 = 684.9
소 계 : 3,438.8 | 3438.8 | 2375.2 | 378.7 | 684.9
나. 투하인건비
특별인부 : 0.013인 × 179,203 = 2,329.6
보통인부 : 0.013인 × 141,096 = 1,834.2
소 계 : 4,163.8 | 4163.8 | 4163.8
다. 소 계
노무비 : 2,375.2 + 4,163.8 = 6,539
재료비 : 378
경 비 : 684
계 : 7,601 | 7601 | 6539 | 378 | 684
7.피복석운반,육상덤핑,유용,다기능물양장(0.1㎥/EA급)[㎥] | 13303 | 10377 | 619 | 2307
가. 적 재 : 크레인(무한궤도) (10Ton)
q0 = 0.1㎥ L = 1.85 q = q0 × L = 0.1 × 1.85 = 0.19㎥
f = 0.9 E = 0.80 {육상} Cm = 0.44분 {0.1㎥/EA급}
60 ×q ×f ×E 60 ×0.19 ×0.9 ×0.8
Q = ──────── = ─────────── = 18.65 ㎥/hr
Cm 0.44
노무비 : 44,299 ÷ 18.65 = 2,375.2
재료비 : 7,064 ÷ 18.65 = 378.7
경 비 : 12,774 ÷ 18.65 = 684.9
소 계 : 3,438.8 | 3438.8 | 2375.2 | 378.7 | 684.9
나. 조력인부 {특별인부 2인 2조}
특별인부 : 179,203×(2인×2조)×(1개÷18.65㎥/hr÷8hr) = 4,804.3 | 4804.3 | 4804.3
다. 육상운반 : 덤프트럭(자동덮개) (15Ton(발파))
L = 0.4km{김양식물양장-다기능물양장} V1 = 10 km/hr V2 = 15 km/hr
q = 15 ÷2.6 ×1.85 = 10.67㎥/대
q1 = 0.1㎥ f = 0.9 E = 0.9 Cms = 0.44분 Es = 0.8
n = q ÷ (q1 × 1.85) = 10.67 ÷ (0.1 × 1.85) = 57.68 회
Cms × n 0.44 × 57.68
t1 = ────── = ──────── = 31.72분
Es 0.8
t2 = (L/V1+L/V2)×60 = (0.4/10+0.4/15)×60 = 4 분
t3 = 0.8분 t4 = 0.42분 t5 = 0.5분
Cm = t1+t2+t3+t4+t5 = 31.72+4+0.8+0.42+0.5 = 37.44 분
Cm - t1 37.44 - 31.72
R = ───── = ─────── = 0.15
Cm 37.44
60·q·f·E 60×10.67×0.9×0.9
Q = ─────── = ────────── = 13.85 ㎥/hr
Cm 37.44
노무비 : 44,299 ÷ 13.85 = 3,198.4
재료비 : 22,271 ÷ 13.85 ×R = 22,271 ÷ 13.85 ×0.15 = 241.2
경 비 : 22,477 ÷ 13.85 = 1,622.8
소 계 : 5,062.4 | 5062.4 | 3198.4 | 241.2 | 1622.8
라. 합 계
노무비 : 2,375.2 + 4,804.3 + 3,198.4 = 10,377
재료비 : 378.7 + 241.2 = 619
경 비 : 684.9 + 1,622.8 = 2,307
계 : 13,303 | 13303 | 10377 | 619 | 2307
8.사석속고르기,수상(0.03㎥/EA급 이하)[㎡] | 30217 | 22798 | 3283 | 4136
가. 장비취업 : 굴삭기(무한궤도)(1.0㎥(발파))
A = 0.136 hr/㎡
노무비 : 44,299 × 0.136 = 6,024.6
재료비 : 24,146 × 0.136 = 3,283.8
경 비 : 30,415 × 0.136 = 4,136.4
소 계 : 13,444.8 | 13444.8 | 6024.6 | 3283.8 | 4136.4
나. 인 건 비
석 공 : 0.055인 × 212,629 = 11,694.5
보통인부 : 0.036인 × 141,096 = 5,079.4
소 계 : 16,773.9 | 16773.9 | 16773.9
다. 합 계 : (가∼나) ￦/㎡
노무비 : 6,024.6 + 16,773.9 = 22,798
재료비 : 3,283
경 비 : 4,136
계 : 30,217 | 30217 | 22798 | 3283 | 4136
9.피복석고르기,육상수상(0.1㎥/EA급)[㎡] | 25495 | 22798 | 960 | 1737
※ 피복석거친고르기 품 적용
가. 장비취업 : 크레인(무한궤도)(10Ton)
A = 0.136hr/㎡
노무비 : 44,299 × 0.136 = 6,024.6
재료비 : 7,064 × 0.136 = 960.7
경 비 : 12,774 × 0.136 = 1,737.2
소 계 : 8,722.5 | 8722.5 | 6024.6 | 960.7 | 1737.2
나. 인건비
석 공 : 0.055인 × 212,629 = 11,694.5
보통인부 : 0.036인 × 141,096 = 5,079.4
인부소계 : 16,773.9 | 16773.9 | 16773.9
다. 합 계
노무비 : 6,024.6 + 16,773.9 = 22,798
재료비 : 960
경 비 : 1,737
계 : 25,495 | 25495 | 22798 | 960 | 1737
10.사석운반,육상,유용,다기능물양장 (0.03㎥/EA급 이하) [㎥] | 5198 | 2817 | 821 | 1560
가. 덤프적재 : 굴삭기(무한궤도)(1.0㎥(발파))
q = 1.0 f = 0.9 k = 0.55 E = 0.45 Cm = 19sec{90˚}
3,600·q·k·f·E 3,600×1×0.55×0.9×0.45
Q = ────────── = ───────────── = 42.21 ㎥/hr
Cm 19
노무비 : 44,299 ÷42.21 = 1,049.4
재료비 : 24,146 ÷42.21 = 572
경 비 : 30,415 ÷42.21 = 720.5
계 : 2,341.9 | 2341.9 | 1049.4 | 572 | 720.5
나. 육상운반 : 덤프트럭(자동덮개)(15Ton(발파))
L = 0.4km{김양식물양장-다기능물양장} V1 = 10 km/hr V2 = 15 km/hr
q = 15÷2.6×1.85 = 10.67 q1 = 1.0㎥ f = 0.9 E = 0.9 k = 0.55
n = q ÷ (q1 ×k) = 10.67 ÷ (1 ×0.55) = 19.4 Cms = 19sec Es = 0.45
Cms × n 19 × 19.4
t1 = ────── = ─────── = 13.65분
60 × Es 60 × 0.45
L L 0.4 0.4
t2 = (── + ──)×60 = (── + ──)×60 = 4분
V1 V2 10 15
t3 = 0.8분 t4 = 0.42분 t5 = 0.5분
Cm = t1+t2+t3+t4+t5 = 13.65+4+0.8+0.42+0.5 = 19.37 분
60·q·f·E 60×10.67×0.9×0.9
Q = ─────── = ────────── = 26.77 ㎥/hr
Cm 19.37
o 장비가동율
Cm - t1 19.37 - 13.65
R = ───── = ──────── = 0.3
Cm 19.37
노무비 : 44,299 ÷ 26.77 = 1,654.8
재료비 : 22,271 ÷ 26.77 × R = 22,271 ÷ 26.77 × 0.3 = 249.5
경 비 : 22,477 ÷ 26.77 = 839.6
소 계 : 2,743.9 | 2743.9 | 1654.8 | 249.5 | 839.6
다. 정리
보통인부 : 141,096 × 0.0008 = 112.8
계 : 112.8 | 112.8 | 112.8
라. 합 계
노무비 : 1,049.4 + 1,654.8 + 112.8 = 2,817
재료비 : 572 + 249.5 = 821
경 비 : 720.5 + 839.6 = 1,560
계 : 5,198 | 5198 | 2817 | 821 | 1560
11.레미콘타설(펌프차) (무근,100㎥미만/회(S:8~12cm)) [㎥] | 21666 | 15412 | 2622 | 3632
< 2017년 품셈 개정. 6-1-2 콘크리트 펌프차 타설 >
1. 레미콘 : 별도계상
2. 콘크리트펌프차 (32m,80~95㎥/hr)
슬럼프 : 8~12cm
q = 100㎥미만 : 1회타설량
t1 = 20min : 펌프차 셋팅
t2 = 20min : 펌프차 마감
t3 = 30min : 펌프차 이동 및 재셋팅(회당)
Np = 1회 : 펌프차 이동 및 재셋팅횟수(펌프차 작업가능 수평거리 고려하여 산정)
t0 = 1.15min : 타설기준시간(무근,슬럼프 8~12cm)
f1 = 1.2 : 시설유형(보통)
f2 = 1.2 : 믹서트럭진입 조건(보통)
t4 = t0 × f1 × f2 × q = 1.15 × 1.2 × 1.2 × 100 = 165.6 min : 펌프차타설
F = 0.7 : 작업계수 (1회 타설규모 100㎥미만)
Tc = (t1+t2+(t3×Np)+t4)/F = (20+20+(30×1)+165.6)/0.7 = 336.57 min : 펌프차 운전시간
Tb = 25min : 인력에 의한 타설준비 및 마무리시간 (100㎥ 미만)
T = Tc+Tb = 336.57+25 = 361.57 min : 전체작업소요시간
Q = 60 × q / Tc = 60 × 100 / 336.57 = 17.83 ㎥/hr
노무비 : 44,299 ÷ 17.83 = 2,484.5
재료비 : 23,705 ÷ 17.83 = 1,329.5
경 비 : 64,767 ÷ 17.83 = 3,632.4
소 계 : 7,446.4 | 7446.4 | 2484.5 | 1329.5 | 3632.4
3. 인력편성 (100㎥미만 타설)
콘크리트공 : 215,145 × 5인 / 480분 ×T / q = 215,145 × 5 / 480 ×361.57 / 100 = 8,103.1
특별인부 : 179,203 × 2인 / 480분 ×T / q = 179,203 × 2 / 480 ×361.57 / 100 = 2,699.7
보통인부 : 141,096 × 2인 / 480분 ×T / q = 141,096 × 2 / 480 ×361.57 / 100 = 2,125.6
인부소계 : 12,928.4 | 12928.4 | 12928.4
4. 공구손료 및 경장비(콘크리트 진동기등)의 기계경비(노무비의 5%)
12,928.4 × 5% = 646.4 | 646.4 |  | 646.4
5. 잡재료비(노무비의 5%)
12,928.4 × 5% = 646.4 | 646.4 |  | 646.4
6. 합 계
노무비 : 2,484.5 + 12,928.4 = 15,412
재료비 : 1,329.5 + 646.4 + 646.4 = 2,622
경 비 : 3,632
계 : 21,666 | 21666 | 15412 | 2622 | 3632
12.레미콘타설(펌프차) (철근,100㎥미만/회(S:8~12cm)) [㎥] | 24193 | 17187 | 2931 | 4075
< 2017년 품셈 개정. 6-1-2 콘크리트 펌프차 타설 >
1. 레미콘 : 별도계상
2. 콘크리트펌프차 (32m,80~95㎥/hr)
슬럼프 : 8~12cm
q = 100㎥미만 : 1회타설량
t1 = 20min : 펌프차 셋팅
t2 = 20min : 펌프차 마감
t3 = 30min : 펌프차 이동 및 재셋팅(회당)
Np = 1회 : 펌프차 이동 및 재셋팅횟수(펌프차 작업가능 수평거리 고려하여 산정)
t0 = 1.35min : 타설기준시간(철근,슬럼프 8~12cm)
f1 = 1.2 : 시설유형(보통)
f2 = 1.2 : 믹서트럭진입 조건(보통)
t4 = t0 × f1 × f2 × q = 1.35 × 1.2 × 1.2 × 100 = 194.4 min : 펌프차타설
F = 0.7 : 작업계수 (1회 타설규모 100㎥미만)
Tc = (t1+t2+(t3×Np)+t4)/F = (20+20+(30×1)+194.4)/0.7 = 377.71 min : 펌프차 운전시간
Tb = 25min : 인력에 의한 타설준비 및 마무리시간 (100㎥ 미만)
T = Tc+Tb = 377.71+25 = 402.71 min : 전체작업소요시간
Q = 60 × q / Tc = 60 × 100 / 377.71 = 15.89 ㎥/hr
노무비 : 44,299 ÷ 15.89 = 2,787.8
재료비 : 23,705 ÷ 15.89 = 1,491.8
경 비 : 64,767 ÷ 15.89 = 4,075.9
소 계 : 8,355.5 | 8355.5 | 2787.8 | 1491.8 | 4075.9
3. 인력편성 (100㎥미만 타설)
콘크리트공 : 215,145 × 5인 / 480분 ×T / q = 215,145 × 5 / 480 ×402.71 / 100 = 9,025.1
특별인부 : 179,203 × 2인 / 480분 ×T / q = 179,203 × 2 / 480 ×402.71 / 100 = 3,006.9
보통인부 : 141,096 × 2인 / 480분 ×T / q = 141,096 × 2 / 480 ×402.71 / 100 = 2,367.5
인부소계 : 14,399.5 | 14399.5 | 14399.5
4. 공구손료 및 경장비(콘크리트 진동기등)의 기계경비(노무비의 5%)
14,399.5 × 5% = 719.9 | 719.9 |  | 719.9
5. 잡재료비(노무비의 5%)
14,399.5 × 5% = 719.9 | 719.9 |  | 719.9
6. 합 계
노무비 : 2,787.8 + 14,399.5 = 17,187
재료비 : 1,491.8 + 719.9 + 719.9 = 2,931
경 비 : 4,075
계 : 24,193 | 24193 | 17187 | 2931 | 4075
13.터파기,사석(0.03㎥/EA급이하)[㎥] | 2633 | 1180 | 643 | 810
가. 사석 제거 : 굴삭기(무한궤도)(1.0㎥(발파))
q = 1.0㎥ k = 0.55{호박돌} f = 0.9 E = 0.45{보통}-0.05 = 0.4 Cm = 19 초{90˚}
3,600·q·k·f·E 3,600×1×0.55×0.9×0.4
Q = ──────────= ───────────── = 37.52㎥/hr
Cm 19
노무비 : 44,299 ÷ 37.52 = 1,180
재료비 : 24,146 ÷ 37.52 = 643
경 비 : 30,415 ÷ 37.52 = 810
소 계 : 2,633 | 2633 | 1180 | 643 | 810
14.터파기 (백호1.0㎥(100%)) [㎥] | 1180 | 552 | 300 | 328
가. 굴삭기(무한궤도) (1.0㎥)
q = 1.0㎥ f = 1 / 1.25 = 0.8 K = 0.9
E = 0.7-0.05 = 0.65 Cm = 21sec {135˚}
3,600×q×K×f×E 3,600×1×0.9×0.8×0.65
Q = ────────── = ─────────────= 80.23 ㎥/hr
Cm 21
노무비 : 44,299 ÷ 80.23 = 552
재료비 : 24,146 ÷ 80.23 = 300
경 비 : 26,368 ÷ 80.23 = 328
소 계 : 1,180 | 1180 | 552 | 300 | 328
15.되메우기,사석(0.03㎥/EA급이하)[㎥] | 2341 | 1049 | 572 | 720
가. 굴삭기(무한궤도)(1.0㎥(발파))
q = 1.0㎥ k = 0.55{호박돌} f = 0.9 E = 0.45{보통} Cm = 19 초{90˚}
3,600·q·k·f·E 3,600×1×0.55×0.9×0.45
Q = ──────────= ───────────── = 42.21㎥/hr
Cm 19
노무비 : 44,299 ÷ 42.21 = 1,049
재료비 : 24,146 ÷ 42.21 = 572
경 비 : 30,415 ÷ 42.21 = 720
소 계 : 2,341 | 2341 | 1049 | 572 | 720
16.되메우기 (백호1.0㎥(100%)) [㎥] | 956 | 447 | 243 | 266
가. 굴삭기(무한궤도) (1.0㎥)
q = 1.0㎥ f = 0.875 / 1.25 = 0.7 K = 1.1
E = 0.75 Cm = 21sec {135˚}
3,600×q×K×f×E 3,600×1×1.1×0.7×0.75
Q = ────────── = ─────────────= 99 ㎥/hr
Cm 21
노무비 : 44,299 ÷ 99 = 447
재료비 : 24,146 ÷ 99 = 243
경 비 : 26,368 ÷ 99 = 266
소 계 : 956 | 956 | 447 | 243 | 266
17.잔토처리(현장내) (백호1.0㎥(100%)) [㎥] | 956 | 447 | 243 | 266
1. 굴삭기(무한궤도) (1.0㎥)
q = 1.0㎥ f = 0.875 / 1.25 = 0.7 K = 1.1
E = 0.75 Cm = 21sec {135˚}
3,600×q×K×f×E 3,600×1×1.1×0.7×0.75
Q = ────────── = ─────────────= 99 ㎥/hr
Cm 21
노무비 : 44,299 ÷ 99 = 447
재료비 : 24,146 ÷ 99 = 243
경 비 : 26,368 ÷ 99 = 266
소 계 : 956 | 956 | 447 | 243 | 266
18.집수정거치(1.6Ton,육상수상)[EA] | 73883 | 64560 | 3320 | 6003
가. 거 치 : 일반블록 거치품 적용
1) 크레인(무한궤도) (10Ton)
W {육상크레인규격} = 1.6Ton÷0.80 = 2Ton
q = (14 + 20)÷2 = 17개{1일거치수량} h = 8.0 hr {1일작업시간}
TI = h ÷ q = 8 ÷ 17 = 0.47 hr/개
노무비 : 44,299 × 0.47 = 20,820.5
재료비 : 7,064 × 0.47 = 3,320
경 비 : 12,774 × 0.47 = 6,003.7
소 계 : 30,144.2 | 30144.2 | 20820.5 | 3320 | 6003.7
3) 조력 인부
특별인부 : 179,203×1인÷q개 = 179,203×1÷17 = 10,541.3
보통인부 : 141,096×4인÷q개 = 141,096×4÷17 = 33,199
소 계 : 43,740.3 | 43740.3 | 43740.3
4) 소 계
노무비 : 20,820.5 + 43,740.3 = 64,560.8
재료비 : 3,320
경 비 : 6,003.7
계 : 73,884.5 | 73884.5 | 64560.8 | 3320 | 6003.7
나. 합 계
노무비 : 64,560
재료비 : 3,320
경 비 : 6,003
계 : 73,883 | 73883 | 64560 | 3320 | 6003
19.측구수로관설치(300×300×70)[M] | 11806 | 8791 | 843 | 2172
1. 재료비
측구수로관(300×300×70, 378kg/본) : 별도계상
2. 노무비 <2016年개정 품셈 6-7-1>
특별인부 : 179,203 × 0.038인 ÷ 2m = 3,404.8
보통인부 : 141,096 × 0.028인 ÷ 2m = 1,975.3
인부소계 : 5,380.1 | 5380.1 | 5380.1
공구손료 및 소모재료 (노무비의 8%)
5,380.1 × 8% = 430.4 | 430.4 |  | 430.4
3. 크레인(타이어)(10Ton)
Q = 0.154 hr/본
노무비 : 44,299 × 0.154 ÷ 2m = 3,411
재료비 : 5,361 × 0.154 ÷ 2m = 412.7
경 비 : 28,219 × 0.154 ÷ 2m = 2,172.8
소 계 : 5,996.5 | 5996.5 | 3411 | 412.7 | 2172.8
4. 합 계
노무비 : 5,380.1 + 3,411 = 8,791
재료비 : 430.4 + 412.7 = 843
경 비 : 2,172
계 : 11,806 | 11806 | 8791 | 843 | 2172
20.아스팔트 표층 포설및다짐 (소형장비,t=5~7cm) [㎡] | 2439 | 1684 | 247 | 508
< 2021년 품셈 개정 >
※ 1일 시공량 : Qd = 1,600㎡/일
시간당 시공량 : Q = Qd ÷ 8hr = 1,600 ÷ 8 = 200 ㎡/hr
1. 배치인원
포 장 공 : 212,761 ×3.0인 ÷ Qd = 212,761 ×3 ÷ 1,600 = 398.9
보통인부 : 141,096 ×1.0인 ÷ Qd = 141,096 ×1 ÷ 1,600 = 88.1
인부소계 : 487 | 487 | 487
2. 포 설
가. 아스팔트페이버(피니셔) (1.7m)
노무비 : 44,299 ÷ 200 = 221.4
재료비 : 7,602 ÷ 200 = 38
경 비 : 45,940 ÷ 200 = 229.7
소 계 : 489.1 | 489.1 | 221.4 | 38 | 229.7
나. 굴삭기(타이어형)(0.6㎥)
노무비 : 44,299 ÷ 200 = 221.4
재료비 : 14,599 ÷ 200 = 72.9
경 비 : 24,238 ÷ 200 = 121.1
소 계 : 415.4 | 415.4 | 221.4 | 72.9 | 121.1
다. 소 계
노무비 : 221.4 + 221.4 = 442.8
재료비 : 38 + 72.9 = 110.9
경 비 : 229.7 + 121.1 = 350.8
계 : 904.5 | 904.5 | 442.8 | 110.9 | 350.8
3. 다 짐
가. 머캐덤로울러(자주식) (8~10Ton)
노무비 : 44,299 ÷ 200 = 221.4
재료비 : 9,102 ÷ 200 = 45.5
경 비 : 8,576 ÷ 200 = 42.8
소 계 : 309.7 | 309.7 | 221.4 | 45.5 | 42.8
나. 타이어로울러(자주식)(5~8Ton)
노무비 : 44,299 ÷ 200 = 221.4
재료비 : 6,117 ÷ 200 = 30.5
경 비 : 10,628 ÷ 200 = 53.1
소 계 : 305 | 305 | 221.4 | 30.5 | 53.1
다. 탠덤로울러(자주식)(5~8Ton)
노무비 : 44,299 ÷ 200 = 221.4
재료비 : 5,988 ÷ 200 = 29.9
경 비 : 7,944 ÷ 200 = 39.7
소 계 : 291 | 291 | 221.4 | 29.9 | 39.7
라. 소 계
노무비 : 221.4 + 221.4 + 221.4 = 664.2
재료비 : 45.5 + 30.5 + 29.9 = 105.9
경 비 : 42.8 + 53.1 + 39.7 = 135.6
계 : 905.7 | 905.7 | 664.2 | 105.9 | 135.6
4. 살 수 : 물탱크 (5500ℓ)
노무비 : 36,224 ÷ 200 × 0.5대 = 90.5
재료비 : 12,271 ÷ 200 × 0.5대 = 30.6
경 비 : 8,908 ÷ 200 × 0.5대 = 22.2
소 계 : 143.3 | 143.3 | 90.5 | 30.6 | 22.2
5. 합 계
노무비 : 487 + 442.8 + 664.2 + 90.5 = 1,684
재료비 : 110.9 + 105.9 + 30.6 = 247
경 비 : 350.8 + 135.6 + 22.2 = 508
계 : 2,439 | 2439 | 1684 | 247 | 508
21.아스팔트 기층 포설및다짐 (소형장비,t=8~10cm) [㎡] | 2439 | 1684 | 247 | 508
< 2021년 품셈 개정 >
※ 1일 시공량 : Qd = 1,600㎡/일
시간당 시공량 : Q = Qd ÷ 8hr = 1,600 ÷ 8 = 200 ㎡/hr
1. 배치인원
포 장 공 : 212,761 ×3.0인 ÷ Qd = 212,761 ×3 ÷ 1,600 = 398.9
보통인부 : 141,096 ×1.0인 ÷ Qd = 141,096 ×1 ÷ 1,600 = 88.1
인부소계 : 487 | 487 | 487
2. 포 설
가. 아스팔트페이버(피니셔) (1.7m)
노무비 : 44,299 ÷ 200 = 221.4
재료비 : 7,602 ÷ 200 = 38
경 비 : 45,940 ÷ 200 = 229.7
소 계 : 489.1 | 489.1 | 221.4 | 38 | 229.7
나. 굴삭기(타이어형)(0.6㎥)
노무비 : 44,299 ÷ 200 = 221.4
재료비 : 14,599 ÷ 200 = 72.9
경 비 : 24,238 ÷ 200 = 121.1
소 계 : 415.4 | 415.4 | 221.4 | 72.9 | 121.1
다. 소 계
노무비 : 221.4 + 221.4 = 442.8
재료비 : 38 + 72.9 = 110.9
경 비 : 229.7 + 121.1 = 350.8
계 : 904.5 | 904.5 | 442.8 | 110.9 | 350.8
3. 다 짐
가. 머캐덤로울러(자주식) (8~10Ton)
노무비 : 44,299 ÷ 200 = 221.4
재료비 : 9,102 ÷ 200 = 45.5
경 비 : 8,576 ÷ 200 = 42.8
소 계 : 309.7 | 309.7 | 221.4 | 45.5 | 42.8
나. 타이어로울러(자주식)(5~8Ton)
노무비 : 44,299 ÷ 200 = 221.4
재료비 : 6,117 ÷ 200 = 30.5
경 비 : 10,628 ÷ 200 = 53.1
소 계 : 305 | 305 | 221.4 | 30.5 | 53.1
다. 탠덤로울러(자주식)(5~8Ton)
노무비 : 44,299 ÷ 200 = 221.4
재료비 : 5,988 ÷ 200 = 29.9
경 비 : 7,944 ÷ 200 = 39.7
소 계 : 291 | 291 | 221.4 | 29.9 | 39.7
라. 소 계
노무비 : 221.4 + 221.4 + 221.4 = 664.2
재료비 : 45.5 + 30.5 + 29.9 = 105.9
경 비 : 42.8 + 53.1 + 39.7 = 135.6
계 : 905.7 | 905.7 | 664.2 | 105.9 | 135.6
4. 살 수 : 물탱크 (5500ℓ)
노무비 : 36,224 ÷ 200 × 0.5대 = 90.5
재료비 : 12,271 ÷ 200 × 0.5대 = 30.6
경 비 : 8,908 ÷ 200 × 0.5대 = 22.2
소 계 : 143.3 | 143.3 | 90.5 | 30.6 | 22.2
5. 합 계
노무비 : 487 + 442.8 + 664.2 + 90.5 = 1,684
재료비 : 110.9 + 105.9 + 30.6 = 247
경 비 : 350.8 + 135.6 + 22.2 = 508
계 : 2,439 | 2439 | 1684 | 247 | 508
22.텍코팅(기계식) (아스팔트디스트리뷰터3800ℓ) [㎡] | 34 | 24 | 5 | 5
< 2017년 품셈 개정 >
※ 1일 시공량 : Qd = 20,000㎡/일
시간당 시공량 : Q = Qd ÷ 8hr = 20,000 ÷ 8 = 2,500 ㎡/hr
1. 배치인원
보통인부 : 141,096 × 1.0인 ÷ Qd = 141,096 × 1 ÷ 20,000 = 7 | 7 | 7
2. 살 포 : 아스팔트디스트리뷰터 (3800ℓ)
노무비 : 44,299 ÷ 2,500 = 17.7
재료비 : 13,829 ÷ 2,500 = 5.5
경 비 : 14,361 ÷ 2,500 = 5.7
소 계 : 28.9 | 28.9 | 17.7 | 5.5 | 5.7
3. 합 계
노무비 : 7 + 17.7 = 24
재료비 : 5
경 비 : 5
계 : 34 | 34 | 24 | 5 | 5
23.프라임코팅(기계식) (아스팔트디스트리뷰터3800ℓ) [㎡] | 34 | 24 | 5 | 5
< 2017년 품셈 개정 >
※ 1일 시공량 : Qd = 20,000㎡/일
시간당 시공량 : Q = Qd ÷ 8hr = 20,000 ÷ 8 = 2,500 ㎡/hr
1. 배치인원
보통인부 : 141,096 × 1.0인 ÷ Qd = 141,096 × 1 ÷ 20,000 = 7 | 7 | 7
2. 살 포 : 아스팔트디스트리뷰터 (3800ℓ)
노무비 : 44,299 ÷ 2,500 = 17.7
재료비 : 13,829 ÷ 2,500 = 5.5
경 비 : 14,361 ÷ 2,500 = 5.7
소 계 : 28.9 | 28.9 | 17.7 | 5.5 | 5.7
3. 합 계
노무비 : 7 + 17.7 = 24
재료비 : 5
경 비 : 5
계 : 34 | 34 | 24 | 5 | 5
24.보조기층포설및다짐 (기계시공-길어깨포장) [㎥] | 10022 | 5957 | 1901 | 2164
< 2021년 품셈 개정 >
※ 1일 시공량 : Qd = 225㎥/일
시간당 시공량 : Q = Qd ÷ 8hr = 225 ÷ 8 = 28.13 ㎥/hr
1. 배치인원
포 설 공 : 172,935 × 2.0인 ÷ Qd = 172,935 × 2 ÷ 225 = 1,537.2
보통인부 : 141,096 × 1.0인 ÷ Qd = 141,096 × 1 ÷ 225 = 627
인부소계 : 2,164.2 | 2164.2 | 2164.2
2. 포 설 : 굴삭기(무한궤도) (1.0㎥)
노무비 : 44,299 ÷ 28.13 = 1,574.7
재료비 : 24,146 ÷ 28.13 = 858.3
경 비 : 26,368 ÷ 28.13 = 937.3
소 계 : 3,370.3 | 3370.3 | 1574.7 | 858.3 | 937.3
3. 다 짐 : 진동로울러(자주식) (12Ton)
노무비 : 44,299 ÷ 28.13 = 1,574.7
재료비 : 20,848 ÷ 28.13 = 741.1
경 비 : 25,990 ÷ 28.13 = 923.9
소 계 : 3,239.7 | 3239.7 | 1574.7 | 741.1 | 923.9
4. 살 수 : 물탱크 (16000ℓ)
노무비 : 36,224 ÷ 28.13 × 0.5대 = 643.8
재료비 : 17,021 ÷ 28.13 × 0.5대 = 302.5
경 비 : 17,085 ÷ 28.13 × 0.5대 = 303.6
소 계 : 1,249.9 | 1249.9 | 643.8 | 302.5 | 303.6
5. 합 계
노무비 : 2,164.2 + 1,574.7 + 1,574.7 + 643.8 = 5,957
재료비 : 858.3 + 741.1 + 302.5 = 1,901
경 비 : 937.3 + 923.9 + 303.6 = 2,164
계 : 10,022 | 10022 | 5957 | 1901 | 2164
25.아스팔트포장깨기(대형브레이커+0.7㎥)[㎥] | 10704 | 5991 | 1680 | 3033
1. 대형브레이카+굴삭기(0.7㎥) <품셈 9-18>
Q = 16.0 ㎥/hr (30cm미만)
노무비 : 44,299 ÷ 16 = 2,768.6
재료비 : 13,657 ÷ 16 = 853.5
경 비 : 31,854 ÷ 16 = 1,990.8
소 계 : 5,612.9 | 5612.9 | 2768.6 | 853.5 | 1990.8
2. 보조인부
보통인부 : 141,096 × 1인 ÷ (8hr × 16) = 1,102.3 | 1102.3 | 1102.3
3. 치즐소모비
치즐(0.7㎥) 223,000 × 0.01본 ÷ 16 = 139.3 | 139.3 |  | 139.3
4. 들어내기 : 굴삭기(무한궤도)(0.7㎥)
q = 0.7 f = 1 / 1.5 = 0.67 K = 0.55
E = 0.45 Cm = 20sec (135˚)
3,600×q×K×f×E 3,600×0.7×0.55×0.67×0.45
Q = ────────── = ─────────────── = 20.89 ㎥/hr
Cm 20
노무비 : 44,299 ÷ 20.89 = 2,120.5
재료비 : 14,364 ÷ 20.89 = 687.6
경 비 : 21,780 ÷ 20.89 = 1,042.6
소 계 : 3,850.7 | 3850.7 | 2120.5 | 687.6 | 1042.6
5. 합 계
노무비 : 2,768.6 + 1,102.3 + 2,120.5 = 5,991
재료비 : 853.5 + 139.3 + 687.6 = 1,680
경 비 : 1,990.8 + 1,042.6 = 3,033
계 : 10,704 | 10704 | 5991 | 1680 | 3033
26.보차도 및 도로경계블록 설치(직선)(A-Type, 400mm미만(폭+높이))[M] | 8517 | 7449 | 486 | 582
< 2021년 품셈 개정 >
※ A-Type : 공원,단지내 보도 등 장비이동 및 적재가 용이한 구간
1일 시공량 : Qd = 130m/일
시간당 시공량 : Q = Qd ÷ 8hr = 130 ÷ 8 = 16.25 m/hr
1. 재료비
화강암 및 콘크리트 경계블록 : 별도계산
2. 인건비
특별인부 : 179,203 ×3인 ÷ Qd = 179,203 ×3 ÷ 130 = 4,135.4
보통인부 : 141,096 ×1인 ÷ Qd = 141,096 ×1 ÷ 130 = 1,085.3
인부소계 : 5,220.7 | 5220.7 | 5220.7
공구손료 및 경장비(절단기 등)의 기계경비(노무비의 2%)
5,220.7 × 2% = 104.4 | 104.4 |  | 104.4
3. 트럭탑재형크레인 (5Ton)
노무비 : 36,224 ÷ 16.25 = 2,229.1
재료비 : 6,211 ÷ 16.25 = 382.2
경 비 : 9,469 ÷ 16.25 = 582.7
소 계 : 3,194 | 3194 | 2229.1 | 382.2 | 582.7
4. 합 계
노무비 : 5,220.7 + 2,229.1 = 7,449
재료비 : 104.4 + 382.2 = 486
경 비 : 582
계 : 8,517 | 8517 | 7449 | 486 | 582
27.보차도 및 도로경계블록 설치(곡선)(A-Type, 400mm미만(폭+높이))[M] | 10067 | 8804 | 575 | 688
< 2021년 품셈 개정 >
※ A-Type : 공원,단지내 보도 등 장비이동 및 적재가 용이한 구간
1일 시공량 : Qd = 110m/일
시간당 시공량 : Q = Qd ÷ 8hr = 110 ÷ 8 = 13.75 m/hr
1. 재료비
화강암 및 콘크리트 경계블록 : 별도계산
2. 인건비
특별인부 : 179,203 ×3인 ÷ Qd = 179,203 ×3 ÷ 110 = 4,887.3
보통인부 : 141,096 ×1인 ÷ Qd = 141,096 ×1 ÷ 110 = 1,282.6
인부소계 : 6,169.9 | 6169.9 | 6169.9
공구손료 및 경장비(절단기 등)의 기계경비(노무비의 2%)
6,169.9 × 2% = 123.3 | 123.3 |  | 123.3
3. 트럭탑재형크레인 (5Ton)
노무비 : 36,224 ÷ 13.75 = 2,634.4
재료비 : 6,211 ÷ 13.75 = 451.7
경 비 : 9,469 ÷ 13.75 = 688.6
소 계 : 3,774.7 | 3774.7 | 2634.4 | 451.7 | 688.6
4. 합 계
노무비 : 6,169.9 + 2,634.4 = 8,804
재료비 : 123.3 + 451.7 = 575
경 비 : 688
계 : 10,067 | 10067 | 8804 | 575 | 688
28.비닐깔기[㎡] | 997 |  | 997
가. 재료비
비닐 (PE필름(0.1mm) 475 × 1.05㎡ × 2회 = 997.5 | 997.5 |  | 997.5
나. 합 계
노무비 :
재료비 : 997
경 비 :
계 : 997 | 997 |  | 997
29.PVC 배수파이프(Φ100mm)[M] | 9684 | 461 | 9223
1. 재료비
PVC파이프(일반관),서울(D=100mm(VG1) 8,955 ×1.03m = 9,223.6 | 9223.6 |  | 9223.6
2. 설치비(재료비의 5%)
9,223.6 × 5% = 461.1 | 461.1 | 461.1
3. 합 계
노무비 : 461
재료비 : 9,223
경 비 :
계 : 9,684 | 9684 | 461 | 9223
30.관로 모래 부설(인력)[㎥] | 28219 | 28219
1. 인 력 : < 2011년 LH공사 토목공사 적산지침 참조 >
보통인부 : 141,096 ×0.2인 = 28,219.2 | 28219.2 | 28219.2
2. 합 계
노무비 : 28,219
재료비 :
경 비 :
계 : 28,219 | 28219 | 28219
31.차선도색(융착식,일반형)-신설도로,차량전면통제(수동식,횡단보도.주차장) [㎡] | 29152 | 4586 | 23942 | 624
※ 2020年 품셈개정 : 토목 1-9-9 차선도색
(본품은 도로 신설공사 또는 운행도로 노면표시 보수공사에서 차량 전면통제시 적용한다.)
횡단보도,주차장 :
일당시공량 : Qd = 266㎡/일
1. 재료비 < 유리알 살포량은 '교통노면표시 설치관리매뉴얼(경찰청)' 기준 >
도로표지용페인트(융착식)(KSM-6080(백색,R5) 4,550 × 4.53kg = 20,611.5
유리알 (1호,고휘도) 5,000 × 0.31kg = 1,550
융착식프라이머 (도로용접착제) : 4,500 × 0.20kg = 900
프로판가스(일반용) 1,571 × 0.20kg = 314.2
자재소계 : 23,375.7 | 23375.7 |  | 23375.7
2. 인건비
특별인부 : 179,203 × 2인 ÷ Qd = 179,203 × 2 ÷ 266 = 1,347.3
보통인부 : 141,096 × 2인 ÷ Qd = 141,096 × 2 ÷ 266 = 1,060.8
인부소계 : 2,408.1 | 2408.1 | 2408.1
3. 잡재료비(주재료비의 1%)
23,375.7 × 1% = 233.7 | 233.7 |  | 233.7
4. 공구손료 및 경장비(라인마커,용해기)의 기계경비-(인력품의 10%)
2,408.1 × 10% = 240.8 | 240.8 |  |  | 240.8
5. 기계경비
가. 덤프트럭 (4.5Ton) : 용해기 운반
Q = Qd ÷ 8hr = 266 ÷ 8 = 33.25㎡/hr
노무비 : 36,224 ÷ 33.25 = 1,089.4
재료비 : 7,003 ÷ 33.25 = 210.6
경 비 : 6,873 ÷ 33.25 = 206.7
소 계 : 1,506.7 | 1506.7 | 1089.4 | 210.6 | 206.7
나. 덤프트럭 (2.5Ton) : 자재,공구및 경장비 운반
노무비 : 36,224 ÷ 33.25 = 1,089.4
재료비 : 4,062 ÷ 33.25 = 122.1
경 비 : 5,887 ÷ 33.25 = 177
소 계 : 1,388.5 | 1388.5 | 1089.4 | 122.1 | 177
다. 소 계
노무비 : 1,089.4 + 1,089.4 = 2,178.8
재료비 : 210.6 + 122.1 = 332.7
경 비 : 206.7 + 177 = 383.7
계 : 2,895.2 | 2895.2 | 2178.8 | 332.7 | 383.7
6. 합 계
노무비 : 2,408.1 + 2,178.8 = 4,586
재료비 : 23,375.7 + 233.7 + 332.7 = 23,942
경 비 : 240.8 + 383.7 = 624
계 : 29,152 | 29152 | 4586 | 23942 | 624
32.절 토 (백호0.7㎥) [㎥] | 1265 | 697 | 226 | 342
1. 기 계 : 굴삭기(무한궤도) (0.7㎥)
q = 0.7 f = 1 / 1.25 = 0.8 k = 0.9
E = 0.7 Cm = 20sec(135˚)
3,600×q×k×f×E 3,600×0.7×0.9×0.8×0.7
Q = ────────── = ───────────── = 63.5 ㎥/hr
Cm 20
노무비 : 44,299 ÷ 63.5 = 697.6
재료비 : 14,364 ÷ 63.5 = 226.2
경 비 : 21,780 ÷ 63.5 = 342.9
소 계 : 1,266.7 | 1266.7 | 697.6 | 226.2 | 342.9
2. 합 계
노무비 : 697
재료비 : 226
경 비 : 342
계 : 1,265 | 1265 | 697 | 226 | 342
33.잔토처리(3km) (백호0.7㎥(100%)) [㎥] | 9397 | 4896 | 2342 | 2159
1. 굴삭기(무한궤도) (0.7㎥)
q = 0.7㎥ f = 0.875 / 1.25 = 0.7 K = 0.9
E = 0.75 Cm = 18sec (90˚)
3,600×q×K×f×E 3,600×0.7×0.9×0.7×0.75
Q = ────────── = ──────────────= 66.15 ㎥/hr
Cm 18
노무비 : 44,299 ÷ 66.15 = 669.6
재료비 : 14,364 ÷ 66.15 = 217.1
경 비 : 21,780 ÷ 66.15 = 329.2
소 계 : 1,215.9 | 1215.9 | 669.6 | 217.1 | 329.2
2. 육상운반 : 덤프트럭(자동덮개) (15Ton)
L = 3.0km V1 = 10 km/hr V2 = 15 km/hr
q = 15/2.6×1.85 = 10.67㎥/대 f = 0.7 E = 0.9 qt = 0.7㎥ k = 0.9
n = q/(qt×k) = 10.67/(0.7×0.9)= 16.94 Cms = 18초 Es = 0.75
Cms·n 18×16.94
t1 = ──── = ───── = 6.78 분
60·Es 60×0.75
t2 = (L/V1+L/V2)×60 = (3/10+3/15)×60 = 30분
t3 = 0.8분 t4 = 0.42분 t5 = 0.5분
Cm = t1+t2+t3+t4+t5 = 6.78+30+0.8+0.42+0.5 = 38.5 분
60·q·f·E 60×10.67×0.7×0.9
Q = ─────── = ────────── = 10.48 ㎥/hr
Cm 38.5
노무비 : 44,299 ÷ 10.48 = 4,227
재료비 : 22,271 ÷ 10.48 = 2,125
경 비 : 19,180 ÷ 10.48 = 1,830.1
소 계 : 8,182.1 | 8182.1 | 4227 | 2125 | 1830.1
3. 합 계
노무비 : 669.6 + 4,227 = 4,896
재료비 : 217.1 + 2,125 = 2,342
경 비 : 329.2 + 1,830.1 = 2,159
계 : 9,397 | 9397 | 4896 | 2342 | 2159
34.보조기층포설및다짐 (인력식 소규모 장비사용 시공) [㎥] | 11607 | 9039 | 1135 | 1433
< 2021년 품셈 개정 >
※ 1일 시공량 : Qd = 150㎥/일
시간당 시공량 : Q = Qd ÷ 8hr = 150 ÷ 8 = 18.75 ㎥/hr
1. 배치인원
포 설 공 : 172,935 × 2.0인 ÷ Qd = 172,935 × 2 ÷ 150 = 2,305.8
보통인부 : 141,096 × 2.0인 ÷ Qd = 141,096 × 2 ÷ 150 = 1,881.2
인부소계 : 4,187 | 4187 | 4187
2. 포 설 : 굴삭기(무한궤도) (0.6㎥)
노무비 : 44,299 ÷ 18.75 = 2,362.6
재료비 : 12,630 ÷ 18.75 = 673.6
경 비 : 20,718 ÷ 18.75 = 1,104.9
소 계 : 4,141.1 | 4141.1 | 2362.6 | 673.6 | 1104.9
3. 다 짐 : 진동로울러(핸드가이드식) (0.7Ton)
노무비 : 28,571 ÷ 18.75 = 1,523.7
재료비 : 2,523 ÷ 18.75 = 134.5
경 비 : 1,712 ÷ 18.75 = 91.3
소 계 : 1,749.5 | 1749.5 | 1523.7 | 134.5 | 91.3
4. 살 수 : 물탱크 (5500ℓ)
노무비 : 36,224 ÷ 18.75 × 0.5대 = 965.9
재료비 : 12,271 ÷ 18.75 × 0.5대 = 327.2
경 비 : 8,908 ÷ 18.75 × 0.5대 = 237.5
소 계 : 1,530.6 | 1530.6 | 965.9 | 327.2 | 237.5
5. 합 계
노무비 : 4,187 + 2,362.6 + 1,523.7 + 965.9 = 9,039
재료비 : 673.6 + 134.5 + 327.2 = 1,135
경 비 : 1,104.9 + 91.3 + 237.5 = 1,433
계 : 11,607 | 11607 | 9039 | 1135 | 1433
35.PE 부잔교 설치(각종)[기] | 1092503 | 841592 | 69336 | 181575
가. 부잔교 설치
1) 조합기중기선(40Ton)
q = 1EA h = 3hr{체인고정 1hr, 부잔교 위치조정 2hr}
Q = h ÷q = 3 ÷1 = 3hr/EA
노무비 : 107,269 × 3 = 321,807
재료비 : 14,007 × 3 = 42,021
경 비 : 56,293 × 3 = 168,879
소 계 : 532,707 | 532707 | 321807 | 42021 | 168879
2) 조력인부 {묶고풀고 특별인부 2인 2조}
특별인부 : 179,203×4인÷(1÷4hr/EA×8hr) = 358,406 | 358406 | 358406
3) 소 계
노무비 : 321,807 + 358,406 = 680,213
재료비 : 42,021
경 비 : 168,879
계 : 891,113 | 891113 | 680213 | 42021 | 168879
나. 조합기중기선 예인
1) 예인 : 예선(119kW)
L = 0.2Km V1 = 5.5 Km/hr V2 = 9.3 Km/hr t = 35분
q = 1EA E = 0.80 T = 60
T 60
N = ────────────── = ───────────────── = 1.56 회/hr
((L/V1) + (L/V2)) ×60 + t ((0.2/5.5) + (0.2/9.3)) ×60 + 35
Q = N × q × E = 1.56 × 1 × 0.8 = 1.25 EA/hr
노무비 : 94,455 ÷ 1.25 = 75,564
재료비 : 34,144 ÷ 1.25 = 27,315.2
경 비 : 15,871 ÷ 1.25 = 12,696.8
소 계 : 115,576 | 115576 | 75564 | 27315.2 | 12696.8
2) 설치선 피예인 : 조합기중기선(40Ton)
Q = 1.25EA/hr
노무비 : 107,269 ÷ 1.25 = 85,815.2
소 계 : 85,815.2 | 85815.2 | 85815.2
3) 소 계
노무비 : 75,564 + 85,815.2 = 161,379.2
재료비 : 27,315.2
경 비 : 12,696.8
계 : 201,391.2 | 201391.2 | 161379.2 | 27315.2 | 12696.8
다. 합 계
노무비 : 680,213 + 161,379.2 = 841,592
재료비 : 42,021 + 27,315.2 = 69,336
경 비 : 168,879 + 12,696.8 = 181,575
계 : 1,092,503 | 1092503 | 841592 | 69336 | 181575
36.닻 운반거치,해상수중(5Ton미만)[EA] | 216459 | 186414 | 11388 | 18657
가. 닻 대선적재
1) 크레인(무한궤도)(10Ton)
W {크레인규격} = 0.20Ton ÷ 0.80 = 0.25 Ton
q = 1.0 개 E = 0.8 Cm = 6×2회{이적 및 적재} = 12 분
60·q·E 60×1×0.8
Q = ──────= ────── = 4 EA/hr
Cm 12
노무비 : 44,299 ÷ 4 EA/hr = 11,074.7
재료비 : 7,064 ÷ 4 EA/hr = 1,766
경 비 : 12,774 ÷ 4 EA/hr = 3,193.5
소 계 : 16,034.2 | 16034.2 | 11074.7 | 1766 | 3193.5
2) 인 건 비{묶고 풀고 특별인부 2인 2조}
특별인부 : 179,203×4인÷4 EA/hr÷8hr = 22,400.3 | 22400.3 | 22400.3
3) 소 계
노무비 : 11,074.7 + 22,400.3 = 33,475
재료비 : 1,766
경 비 : 3,193.5
계 : 38,434.5 | 38434.5 | 33475 | 1766 | 3193.5
나. 해상 운반
1) 해상 운반 (대선 (50Ton))
L = 0.2km V1 = 5.5km/hr V2 = 9.3km/hr
q = (12+18)÷2 = 15 개{1일 거치수량} Cm = 6 분 E = 0.8
W {대선규격} = 0.20Ton×q÷0.9 = 0.2×15÷0.9 = 3.33 Ton
t1 = Cm÷E = 6÷0.8 = 7.5 분
ta = (L/V1+L/V2+35/60)×60 = (0.2/5.5+0.2/9.3+35/60)×60 = 38.47 분
t2 = ta÷E÷q = 38.47÷0.8÷15 = 3.21 분
t3 = 8hr÷q×60 = 8÷15×60 = 32 분
TI = (t1+t2+t3)÷60 = (7.5+3.21+32)÷60 = 0.71 hr/개
노무비 : 31,485 × 0.71 = 22,354.3
경 비 : 3,634 × 0.71 = 2,580.1
소 계 : 24,934.4 | 24934.4 | 22354.3 |  | 2580.1
2) 대선 예인 (예선 (119kW))
V1 = 5.5km/hr V2 = 9.3km/hr t = 35분{접이안,인투묘시간}
E = 0.8 T = 60분
T 60
N = ─────────── = ─────────────── = 1.56회/hr
((L/V1)+(L/V2))·60+t ((0.2/5.5)+(0.2/9.3))×60+35
Q = N×q×E = 1.56×15×0.8 = 18.72 개/hr
노무비 : 94,455 ÷ 18.72 = 5,045.6
재료비 : 34,144 ÷ 18.72 = 1,823.9
경 비 : 15,871 ÷ 18.72 = 847.8
소 계 : 7,717.3 | 7717.3 | 5045.6 | 1823.9 | 847.8
3) 소 계
노무비 : 22,354.3 + 5,045.6 = 27,399.9
재료비 : 1,823.9
경 비 : 2,580.1 + 847.8 = 3,427.9
계 : 32,651.7 | 32651.7 | 27399.9 | 1823.9 | 3427.9
다. 거 치
1) 조합기중기선 (10Ton)
W {해상크레인규격} = 0.20Ton÷0.80×1.5 = 0.38 Ton
h = 8.0 hr {1일작업시간}
TI = h ÷ q = 8 ÷ 15 = 0.53 hr/개
노무비 : 75,784 × 0.53 = 40,165.5
재료비 : 7,064 × 0.53 = 3,743.9
경 비 : 17,897 × 0.53 = 9,485.4
소 계 : 53,394.8 | 53394.8 | 40165.5 | 3743.9 | 9485.4
2) 잠수조 (1조)
TI = 1 ÷ q = 1 ÷ 15 = 0.07 조
노무비 : 615,976 × 0.07 = 43,118.3
재료비 : 31,180 × 0.07 = 2,182.6
경 비 : 24,015 × 0.07 = 1,681
소 계 : 46,981.9 | 46981.9 | 43118.3 | 2182.6 | 1681
3) 조력 인부
보통인부 : 141,096×3.5인÷q개 = 141,096×3.5÷15 = 32,922.4 | 32922.4 | 32922.4
4) 소 계
노무비 : 40,165.5 + 43,118.3 + 32,922.4 = 116,206.2
재료비 : 3,743.9 + 2,182.6 = 5,926.5
경 비 : 9,485.4 + 1,681 = 11,166.4
계 : 133,299.1 | 133299.1 | 116206.2 | 5926.5 | 11166.4
라. 거치선 예인
1) 거치선 예인 (예선 (119kW))
L = 0.2km V1 = 5.5 km/hr t = 35분 {접이안,인투묘시간}
E = 0.80 T = 60 분
T 60
N = ──────── = ────────── = 1.52 회/hr
(2·L/V1)·60+t (2×0.2/5.5)×60+35
Q = N×q×E = 1.52×15×0.8 = 18.24 개/hr
노무비 : 94,455 ÷ 18.24 = 5,178.4
재료비 : 34,144 ÷ 18.24 = 1,871.9
경 비 : 15,871 ÷ 18.24 = 870.1
소 계 : 7,920.4 | 7920.4 | 5178.4 | 1871.9 | 870.1
2) 거치선 피예인 (조합기중기선 (10Ton)) : 노무비만 계상
Q = 18.24개/hr {거치선 예인과 동일}
노무비 : 75,784 ÷ 18.24 = 4,154.8
소 계 : 4,154.8 | 4154.8 | 4154.8
3) 소 계
노무비 : 5,178.4 + 4,154.8 = 9,333.2
재료비 : 1,871.9
경 비 : 870.1
계 : 12,075.2 | 12075.2 | 9333.2 | 1871.9 | 870.1
마. 합 계
노무비 : 33,475 + 27,399.9 + 116,206.2 + 9,333.2 = 186,414
재료비 : 1,766 + 1,823.9 + 5,926.5 + 1,871.9 = 11,388
경 비 : 3,193.5 + 3,427.9 + 11,166.4 + 870.1 = 18,657
계 : 216,459 | 216459 | 186414 | 11388 | 18657
37.블록운반거치,해상수중(9.11Ton)[EA] | 341862 | 281491 | 20728 | 39643
가. 콘크리트블록 이적 및 전치
1) 크레인(무한궤도)(15Ton)
W {크레인규격} = 9.11Ton ÷ 0.80 = 11.39 Ton
q = 1.0 개 E = 0.8 Cm = 8×2회{이적 및 트레일러적재} = 16 분
60·q·E 60×1×0.8
Q = ──────= ────── = 3 EA/hr
Cm 16
노무비 : 44,299 ÷ 3 EA/hr = 14,766.3
재료비 : 8,769 ÷ 3 EA/hr = 2,923
경 비 : 18,981 ÷ 3 EA/hr = 6,327
소 계 : 24,016.3 | 24016.3 | 14766.3 | 2923 | 6327
2) 인 건 비{묶고 풀고 특별인부 2인 2조}
특별인부 : 179,203×4인÷3 EA/hr÷8hr = 29,867.1 | 29867.1 | 29867.1
3) 소 계
노무비 : 14,766.3 + 29,867.1 = 44,633.4
재료비 : 2,923
경 비 : 6,327
계 : 53,883.4 | 53883.4 | 44633.4 | 2923 | 6327
나. 콘크리트블록 대선적재
1) 크레인(무한궤도)(15Ton)
W {크레인규격} = 9.11Ton ÷ 0.80 = 11.39 Ton
Cm = 8분 q = 1 E = 0.8
60·q·E 60×1×0.8
Q = ──────= ────── = 6 EA/hr
Cm 8
노무비 : 44,299 ÷ 6 = 7,383.1
재료비 : 8,769 ÷ 6 = 1,461.5
경 비 : 18,981 ÷ 6 = 3,163.5
소 계 : 12,008.1 | 12008.1 | 7383.1 | 1461.5 | 3163.5
2) 인 건 비{묶고 풀고 특별인부 2인 2조}
특별인부 : 179,203×4인÷6÷8hr = 14,933.5 | 14933.5 | 14933.5
3) 소 계
노무비 : 7,383.1 + 14,933.5 = 22,316.6
재료비 : 1,461.5
경 비 : 3,163.5
계 : 26,941.6 | 26941.6 | 22316.6 | 1461.5 | 3163.5
다. 해상 운반 : 적출장~거치현장
1) 해상 운반 (대선 (150Ton))
L = 1.5km{송군항내}
V1 = 5.5km/hr V2 = 9.3km/hr t = 35분{접이안,인투묘시간} T = 60{단위환산}
q = (11+15)÷2 = 13개{1일 거치수량} Cm = 8 분 E = 0.80
W {대선규격} = 9.11Ton×q÷0.9 = 9.11×13÷0.9 = 131.59 Ton
t1 = Cm÷E = 8÷0.8 = 10 분
ta = (L/V1+L/V2+35/60)×60 = (1.5/5.5+1.5/9.3+35/60)×60 = 61.04 분
t2 = ta÷E÷q = 61.04÷0.8÷13 = 5.87 분
t3 = 8hr÷q×60 = 8÷13×60 = 36.92 분
TI = (t1+t2+t3)÷60 = (10+5.87+36.92)÷60 = 0.88 hr/개
노무비 : 62,970 × 0.88 = 55,413.6
경 비 : 7,520 × 0.88 = 6,617.6
소 계 : 62,031.2 | 62031.2 | 55413.6 |  | 6617.6
2) 대선 예인 (예선 (119kW))
V1 = 5.5km/hr V2 = 9.3km/hr t = 35분{접이안,인투묘시간}
T 60
N = ─────────── = ─────────────── = 0.98회/hr
((L/V1)+(L/V2))·60+t ((1.5/5.5)+(1.5/9.3))×60+35
Q = N×q×E = 0.98×13×0.8 = 10.19 개/hr
노무비 : 94,455 ÷ 10.19 = 9,269.3
재료비 : 34,144 ÷ 10.19 = 3,350.7
경 비 : 15,871 ÷ 10.19 = 1,557.5
소 계 : 14,177.5 | 14177.5 | 9269.3 | 3350.7 | 1557.5
3) 독 항 : 예선(119kW)
L3 = 0.1km V3 = 12.9Km/hr{독항속도}
E = 0.80{보통,항내} T = 60{단위환산}
T 60
N = ───────── = ─────────── = 1.67회/hr
(L3/V3×2)·60+t (0.1/12.9×2)×60+35
Q = N×q×E = 1.67×13×0.8 = 17.37EA/hr
노무비 : 94,455 ÷17.37 = 5,437.8
재료비 : 34,144 ÷17.37 = 1,965.6
경 비 : 15,871 ÷17.37 = 913.7
소 계 : 8,317.1 | 8317.1 | 5437.8 | 1965.6 | 913.7
4) 소 계
노무비 : 55,413.6 + 9,269.3 + 5,437.8 = 70,120.7
재료비 : 3,350.7 + 1,965.6 = 5,316.3
경 비 : 6,617.6 + 1,557.5 + 913.7 = 9,088.8
계 : 84,525.8 | 84525.8 | 70120.7 | 5316.3 | 9088.8
라. 거 치
1) 조합기중기선 (20Ton)
W {해상크레인규격} = 9.11Ton÷0.80×1.5 = 17.08 Ton
h = 8.0 hr {1일작업시간}
TI = h ÷ q = 8 ÷ 13 = 0.62 hr/개
노무비 : 75,784 × 0.62 = 46,986
재료비 : 10,474 × 0.62 = 6,493.8
경 비 : 29,347 × 0.62 = 18,195.1
소 계 : 71,674.9 | 71674.9 | 46986 | 6493.8 | 18195.1
2) 잠수조 (1조)
TI = 1 ÷ q = 1 ÷ 13 = 0.08 조
노무비 : 615,976 × 0.08 = 49,278
재료비 : 31,180 × 0.08 = 2,494.4
경 비 : 24,015 × 0.08 = 1,921.2
소 계 : 53,693.6 | 53693.6 | 49278 | 2494.4 | 1921.2
3) 조력 인부
보통인부 : 141,096×3.5인÷q개 = 141,096×3.5÷13 = 37,987.3 | 37987.3 | 37987.3
4) 소 계
노무비 : 46,986 + 49,278 + 37,987.3 = 134,251.3
재료비 : 6,493.8 + 2,494.4 = 8,988.2
경 비 : 18,195.1 + 1,921.2 = 20,116.3
계 : 163,355.8 | 163355.8 | 134251.3 | 8988.2 | 20116.3
마. 거치선 예인
1) 거치선 예인 (예선 (119kW))
L = 0.1km V1 = 5.5 km/hr t = 35분 {접이안,인투묘시간}
E = 0.80 T = 60 분
T 60
N = ──────── = ────────── = 1.61 회/hr
(2·L/V1)·60+t (2×0.1/5.5)×60+35
Q = N×q×E = 1.61×13×0.8 = 16.74 개/hr
노무비 : 94,455 ÷ 16.74 = 5,642.4
재료비 : 34,144 ÷ 16.74 = 2,039.6
경 비 : 15,871 ÷ 16.74 = 948
소 계 : 8,630 | 8630 | 5642.4 | 2039.6 | 948
2) 거치선 피예인 (조합기중기선 (20Ton)) : 노무비만 계상
Q = 16.74개/hr {거치선 예인과 동일}
노무비 : 75,784 ÷ 16.74 = 4,527.1
소 계 : 4,527.1 | 4527.1 | 4527.1
3) 소 계
노무비 : 5,642.4 + 4,527.1 = 10,169.5
재료비 : 2,039.6
경 비 : 948
계 : 13,157.1 | 13157.1 | 10169.5 | 2039.6 | 948
바. 합 계
노무비 : 44,633.4 + 22,316.6 + 70,120.7 + 134,251.3 + 10,169.5 = 281,491
재료비 : 2,923 + 1,461.5 + 5,316.3 + 8,988.2 + 2,039.6 = 20,728
경 비 : 6,327 + 3,163.5 + 9,088.8 + 20,116.3 + 948 = 39,643
계 : 341,862 | 341862 | 281491 | 20728 | 39643
38.연결도교 거치(각종)[개소] | 1086946 | 927090 | 61624 | 98232
가. 연결도교 거치: 조합기중기선(10Ton)
W {크레인규격} = 5Ton미만 ÷ 0.80 ×1.5 = 9.38 Ton
q = 1.0 E = 0.75
t1 = 30분 {작업준비 및 로프걸기} t2 = 150분 {권양,회전,설치}
t3 = 30분 {로프풀기,원위치}
Cm = t1 + t2 + t3 = 30 + 150 + 30 = 210분
60·q·E 60×1×0.75
Q = ───── = ────── = 0.21EA/hr
Cm 210
노무비 : 75,784 ÷ 0.21 = 360,876.1
재료비 : 7,064 ÷ 0.21 = 33,638
경 비 : 17,897 ÷ 0.21 = 85,223.8
소 계 : 479,737.9 | 479737.9 | 360876.1 | 33638 | 85223.8
나. 고리걸기 및 풀기품 {특별인부 2인 2조}
특별인부 : 179,203×4인×(1EA÷0.21EA/hr÷8hr) = 426,673.8 | 426673.8 | 426673.8
다. 거치선 예인
1) 거치선 예인 (예선 (119kW))
L = 0.2km V1 = 5.5 km/hr t = 35분 {접이안,인투묘시간}
q = 1.0 개 E = 0.80 T = 60 분
T 60
N = ──────── = ────────── = 1.52 회/hr
(2·L/V1)·60+t (2×0.2/5.5)×60+35
Q = N×q×E = 1.52×1×0.8 = 1.22 개/hr
노무비 : 94,455 ÷ 1.22 = 77,422.1
재료비 : 34,144 ÷ 1.22 = 27,986.8
경 비 : 15,871 ÷ 1.22 = 13,009
소 계 : 118,417.9 | 118417.9 | 77422.1 | 27986.8 | 13009
2) 거치선 피예인 (조합기중기선 (10Ton)) : 노무비만 계상
Q = 1.22개/hr {거치선 예인과 동일}
노무비 : 75,784 ÷ 1.22 = 62,118
소 계 : 62,118 | 62118 | 62118
3) 소 계
노무비 : 77,422.1 + 62,118 = 139,540.1
재료비 : 27,986.8
경 비 : 13,009
계 : 180,535.9 | 180535.9 | 139540.1 | 27986.8 | 13009
라. 합계
노무비 : 360,876.1 + 426,673.8 + 139,540.1 = 927,090
재료비 : 33,638 + 27,986.8 = 61,624
경 비 : 85,223.8 + 13,009 = 98,232
계 : 1,086,946 | 1086946 | 927090 | 61624 | 98232
39.터파기 (백호0.7㎥(100%)) [㎥] | 1312 | 723 | 234 | 355
1. 굴삭기(무한궤도) (0.7㎥)
q = 0.7㎥ f = 1 / 1.24 = 0.81 K = 0.9
E = (0.7+0.6)/2-0.05 = 0.6 Cm = 18sec (90˚)
3,600×q×K×f×E 3,600×0.7×0.9×0.81×0.6
Q = ────────── = ──────────────= 61.24 ㎥/hr
Cm 18
노무비 : 44,299 ÷ 61.24 = 723.3
재료비 : 14,364 ÷ 61.24 = 234.5
경 비 : 21,780 ÷ 61.24 = 355.6
소 계 : 1,313.4 | 1313.4 | 723.3 | 234.5 | 355.6
2. 합 계
노무비 : 723
재료비 : 234
경 비 : 355
계 : 1,312 | 1312 | 723 | 234 | 355
40.콘크리트타설(장비사용,소형)(레미콘-VIB제외)[㎥] | 47839 | 35917 | 5171 | 6751
<공통품셈 6-1-4>
1. 레미콘 : 1.0㎥ - 별 산 -
2. 인 력
콘크리트공: 215,145 × 0.09인 = 19,363
보통인부 : 141,096 × 0.02인 = 2,821.9
인부소계 : 22,184.9 | 22184.9 | 22184.9
3. 굴삭기(무한궤도)(0.7㎥)
Q = 0.31 hr
노무비 : 44,299 × 0.31 = 13,732.6
재료비 : 14,364 × 0.31 = 4,452.8
경 비 : 21,780 × 0.31 = 6,751.8
소 계 : 24,937.2 | 24937.2 | 13732.6 | 4452.8 | 6751.8
3. 공구손료(노무비의 2%)
19,363 + 2,821.9 + 13,732.6 = 35,917.5 × 2% = 718.3 | 718.3 |  | 718.3
4. 합 계
노무비 : 22,184.9 + 13,732.6 = 35,917
재료비 : 4,452.8 + 718.3 = 5,171
경 비 : 6,751
계 : 47,839 | 47839 | 35917 | 5171 | 6751
41.거푸집(합판6회(간단))[㎡] | 35518 | 25449 | 10069
<공통품셈 6-3-1>
※ 사용횟수 6회 : 간단
1. 재료비
합판(내수),광주(12t×1220×2440mm) 8,801 ×1.03㎡ × 32.7% = 2,964.2
외송판재,광주 (30×300×3600mm) 473,052 × 0.038㎥ × 32.7% = 5,878.1
주자재소계 : 8,842.3 | 8842.3 |  | 8842.3
소모자재(박리재등) (주자재비의 11%)
8,842.3 × 11% = 972.6 | 972.6 |  | 972.6
2. 인건비
형틀목공 : 226,280 × 0.10인 = 22,628
보통인부 : 141,096 × 0.02인 = 2,821.9
인부소계 : 25,449.9 | 25449.9 | 25449.9
공구손료 및 경장비 기계경비(노무비의 1%)
25,449.9 × 1% = 254.4 | 254.4 |  | 254.4
3. 합 계
노무비 : 25,449
재료비 : 8,842.3 + 972.6 + 254.4 = 10,069
경 비 :
계 : 35,518 | 35518 | 25449 | 10069
42.모르타르(1:3)[㎥] | 93123 | 93123
1. 재료비
시멘트 : 510kg (별도계상)
모 래 : 1.10㎥ (별도계상)
2. 인건비
보통인부 : 141,096 × 0.66인 = 93,123.3 | 93123.3 | 93123.3
3. 합 계
노무비 : 93,123
재료비 :
경 비 :
계 : 93,123 | 93123 | 93123
43.잡석부설및다짐(백호+콤팩터) [㎥] | 4949 | 3901 | 556 | 492
1. 포 설
굴삭기(무한궤도)(1.0㎥)
q = 1.0 f = 0.9 k = 0.55 E = 0.65 Cm = 19sec {90。}
3,600×q×k×f×E 3,600×1×0.55×0.9×0.65
Q = ────────── = ───────────── = 60.96㎥/hr
Cm 19
노무비 : 44,299 ÷ 60.96 = 726.6
재료비 : 24,146 ÷ 60.96 = 396
경 비 : 26,368 ÷ 60.96 = 432.5
소 계 : 1,555.1 | 1555.1 | 726.6 | 396 | 432.5
2. 다 짐
플레이트콤팩터(1.5Ton)
V = 1.0Km/hr W = 0.45m D = 0.1m E = 0.6 N = 3회 f = 1
f 1
Q = 1,000×V×W×D×E×── = 1,000×1×0.45×0.1×0.6×─ = 9㎥/hr
N 3
노무비 : 28,571 ÷ 9 = 3,174.5
재료비 : 1,448 ÷ 9 = 160.8
경 비 : 539 ÷ 9 = 59.8
소 계 : 3,395.1 | 3395.1 | 3174.5 | 160.8 | 59.8
3. 합 계
노무비 : 726.6 + 3,174.5 = 3,901
재료비 : 396 + 160.8 = 556
경 비 : 432.5 + 59.8 = 492
계 : 4,949 | 4949 | 3901 | 556 | 492
44.보도용 블록 설치(A-Type, t=8cm이하)[㎡] | 8826 | 6205 | 1961 | 660
※ A-Type : 공원,단지내 보도 등 장비이동 및 적재가 용이한 구간
※ 1일 시공량 : Qd = 300㎡/일
시간당 시공량 : Q = Qd ÷ 8hr = 300 ÷ 8 = 37.5 ㎡/hr
1. 재료비
보도용 블록 : 1.08㎡ - 별도계상
모래,서울,도착도(강모래) 30,000 × 4.4㎥ ÷ 100㎡ = 1,320 | 1320 |  | 1320
2. 인건비
포 장 공 : 212,761 × 3 인 ÷ Qd = 212,761 × 3 ÷ 300 = 2,127.6
특별인부 : 179,203 × 2 인 ÷ Qd = 179,203 × 2 ÷ 300 = 1,194.6
보통인부 : 141,096 × 2 인 ÷ Qd = 141,096 × 2 ÷ 300 = 940.6
인부소계 : 4,262.8 | 4262.8 | 4262.8
3. 공구손료 및 경장비(절단기 등)의 기계경비 및 잡재료비(인건비의 5%)
4,262.8 × 5% = 213.1 | 213.1 |  | 213.1
4. 기계경비
가. 굴삭기(타이어형) (0.6㎥)
노무비 : 44,299 ÷ 37.5 = 1,181.3
재료비 : 14,599 ÷ 37.5 = 389.3
경 비 : 24,238 ÷ 37.5 = 646.3
소 계 : 2,216.9 | 2216.9 | 1181.3 | 389.3 | 646.3
나. 플레이트콤팩터 (1.5Ton)
노무비 : 28,571 ÷ 37.5 = 761.8
재료비 : 1,448 ÷ 37.5 = 38.6
경 비 : 539 ÷ 37.5 = 14.3
소 계 : 814.7 | 814.7 | 761.8 | 38.6 | 14.3
다. 소 계
노무비 : 1,181.3 + 761.8 = 1,943.1
재료비 : 389.3 + 38.6 = 427.9
경 비 : 646.3 + 14.3 = 660.6
계 : 3,031.6 | 3031.6 | 1943.1 | 427.9 | 660.6
5. 합 계
노무비 : 4,262.8 + 1,943.1 = 6,205
재료비 : 1,320 + 213.1 + 427.9 = 1,961
경 비 : 660
계 : 8,826 | 8826 | 6205 | 1961 | 660
45.되메우기및다짐(래머80kg)[㎥] | 8087 | 7210 | 435 | 442
1. 기계(100%) : 굴삭기(무한궤도)(0.7㎥)
q = 0.7 f = 0.9 / 1.24 = 0.73 Cm = 18sec(90˚)
K = (1.1 + 0.9 + 0.7) ÷ 3 = 0.9
E = (0.75 + 0.65) ÷ 2 = 0.7
3,600×q×K×f×E 3,600×0.7×0.9×0.73×0.7
Q = ────────── = ────────────── = 64.39㎥/hr
Cm 18
노무비 : 44,299 ÷ 64.39 = 687.9
재료비 : 14,364 ÷ 64.39 = 223
경 비 : 21,780 ÷ 64.39 = 338.2
소 계 : 1,249.1 | 1249.1 | 687.9 | 223 | 338.2
2. 다 짐 : 램머 (80kg)
a = 0.28 × 0.33 = 0.0924㎡ N = 36,000회/hr
H = 0.15m f = 1.0 E = 0.5 P = 57회
a×N×H×f×E 0.0924×36,000×0.15×1×0.5
Q = ──────── = ─────────────── = 4.38㎥/hr
P 57
노무비 : 28,571 ÷ 4.38 = 6,523
재료비 : 929 ÷ 4.38 = 212.1
경 비 : 457 ÷ 4.38 = 104.3
소 계 : 6,839.4 | 6839.4 | 6523 | 212.1 | 104.3
3. 합 계
노무비 : 687.9 + 6,523 = 7,210
재료비 : 223 + 212.1 = 435
경 비 : 338.2 + 104.3 = 442
계 : 8,087 | 8087 | 7210 | 435 | 442
46.잡철물제작(간 단)[Ton] | 5299495 | 5054675 | 234843 | 9977
1. 재 료 비
용접봉 (산소KSE4301) 2,290 × 15.71kg = 35,975.9
산소 (6000ℓ/병) 2.5 × 5,355ℓ = 13,387.5
아세틸렌 (98%(용접용)) 14,100 × 2.4kg = 33,840
자재소계 : 83,203.4 | 83203.4 |  | 83203.4
2. 인 건 비
철 공 : 200,155 × 21.8인 = 4,363,379
보통인부 : 141,096 × 0.56인 = 79,013.7
용 접 공 : 225,966 × 2.21인 = 499,384.8
특별인부 : 179,203 × 0.63인 = 112,897.8
인부소계 : 5,054,675.3 | 5054675.3 | 5054675.3
3. 기구손료(인건비의3%)
5,054,675.3 × 0.03 = 151,640.2 | 151640.2 |  | 151640.2
4. 기타손료
용접기(교류)(200Amp)
Q = 17.71 hr
경 비 : 82 × 17.71 = 1,452.2
소 계 : 1,452.2 | 1452.2 |  |  | 1452.2
전 력(임시) :
전력 79.6 × 107.1 = 8,525.1 | 8525.1 |  |  | 8525.1
5. 합 계
노무비 : 5,054,675
재료비 : 83,203.4 + 151,640.2 = 234,843
경 비 : 1,452.2 + 8,525.1 = 9,977
계 : 5,299,495 | 5299495 | 5054675 | 234843 | 9977
47.보차도 및 도로경계블록 설치(직선)(A-Type, 300mm미만(폭+높이))[M] | 6513 | 5696 | 372 | 445
< 2021년 품셈 개정 >
※ A-Type : 공원,단지내 보도 등 장비이동 및 적재가 용이한 구간
1일 시공량 : Qd = 170m/일
시간당 시공량 : Q = Qd ÷ 8hr = 170 ÷ 8 = 21.25 m/hr
1. 재료비
화강암 및 콘크리트 경계블록 : 별도계산
2. 인건비
특별인부 : 179,203 ×3인 ÷ Qd = 179,203 ×3 ÷ 170 = 3,162.4
보통인부 : 141,096 ×1인 ÷ Qd = 141,096 ×1 ÷ 170 = 829.9
인부소계 : 3,992.3 | 3992.3 | 3992.3
공구손료 및 경장비(절단기 등)의 기계경비(노무비의 2%)
3,992.3 × 2% = 79.8 | 79.8 |  | 79.8
3. 트럭탑재형크레인 (5Ton)
노무비 : 36,224 ÷ 21.25 = 1,704.6
재료비 : 6,211 ÷ 21.25 = 292.2
경 비 : 9,469 ÷ 21.25 = 445.6
소 계 : 2,442.4 | 2442.4 | 1704.6 | 292.2 | 445.6
4. 합 계
노무비 : 3,992.3 + 1,704.6 = 5,696
재료비 : 79.8 + 292.2 = 372
경 비 : 445
계 : 6,513 | 6513 | 5696 | 372 | 445
48.실험실차량비[월] | 469720 |  | 279125 | 190595
* 차량 종류 : 1톤 트럭
가. 손 료 (월평균사용일수25일)
구입가격 : 14,450,000 ￦/대
손 료 : 1톤트럭 14,450,000×0.0001319×4hr×25월 = 190,595.5 | 190595.5 |  |  | 190595.5
나. 재료비
주연료 : 경유 1,015 ×10ℓ/일 ×25 = 253,750 | 253750 |  | 253750
잡품(주연료의10%)
253,750 ×10% = 25,375 | 25375 |  | 25375
다. 합 계
노무비 :
재료비 : 253,750 + 25,375 = 279,125
경 비 : 190,595
계 : 469,720 | 469720 |  | 279125 | 190595
49.시공상세도작성비[식] | 15414000 |  |  | 15414000
※ 시공상세도 작성비 산출근거
가. 시공상세도 작성비{시공상세도 작성비의 요율 별표4}
A = 2,100,000,000원{적용금액}
A1 = 3,000,000,000원{큰금액}
A2 = 2,000,000,000원{작은금액}
B1 = 0.74 {작은금액요율-단순}
B2 = 0.68 {큰금액요율-단순}
(A-A2)×(B1-B2) (2,100,000,000-2,000,000,000)×(0.74-0.68)
Y = B1 - ──────── = 0.74 - ────────────────────── = 0.734
A1 - A2 3,000,000,000 - 2,000,000,000
Q = A ×(Y/100) = 2,100,000,000 ×(0.734/100) = 15,414,000 | 15414000 |  |  | 15414000
나. 시공상세도 예정수량 산출
＊ 기술자 노임단가
L1 = 고급기술자 : 242,055 \/인
L2 = 중급기술자 : 220,497 \/인
L3 = 초급기술자 : 172,529 \/인
L4 = 중급기능사 : 185,073 \/인
＊ 시공상세도 1장당 단가 산출근거{별표5}
Q1{단순} = (0.24×L3)+(0.49×L4) = (0.24×172,529)+(0.49×185,073) = 132,092.73
Q2{보통} = (0.34×L2)+(0.70×L4) = (0.34×220,497)+(0.7×185,073) = 204,520.08
Q3{복잡} = (0.20×L1)+(0.44×L2)+(0.91×L4) = (0.2×242,055)+(0.44×220,497)+(0.91×185,073) = 313,846.11
＊ 시공상세도 예정수량
난이도 기준 : 간단(100%)+보통(0%)+복잡(0%)
시공상세도(간단) : Q÷Q1×100% = 15,414,000÷132,092.73×1 = 116.69
시공상세도(보통) : Q÷Q2×00% = 15,414,000÷204,520.08×0 = 0
시공상세도(복잡) : Q÷Q3×00% = 15,414,000÷313,846.11×0 = 0
시공상세도 예정수량 ≒ 100 매
다. 합 계
노무비 :
재료비 :
경 비 : 15,414,000
계 : 15,414,000 | 15414000 |  |  | 15414000
50.중기운반(각종)[식] | 284461 | 150166 | 64160 | 70135
육상운반장비 : 굴삭기 1.0㎥, 크레인 10Ton급
가. 육상운반 : 진도군청 - 송군항(L = 14.7km)
트럭트랙터및평판트레일러(30Ton)
L = 14.7Km V = 35km/hr q = 1 EA f = 1 E = 0.9
t1 = 20분{적재} t2 = L/V×2×60 = 14.7/35×2×60 = 50.4분{운반시간}
t3 = 20분{적하} t4 = 0.42분{적하 대기시간}
Cm = t1 + t2 + t3 + t4 = 20 + 50.4 + 20 + 0.42 = 90.82
c = (Cm - t1)/Cm = (90.82 - 20)/90.82 = 0.78 {실가동시간}
60 × q × f × E 60 × 1 × 1 × 0.9
Q = ────────── = ────────── = 0.59
Cm 90.82
노무비 : 44,299 ÷ 0.59 ×2대= 150,166
재료비 : 24,266 ÷ 0.59 ×c ×2대= 24,266 ÷ 0.59 ×0.78 ×2 = 64,160
경 비 : 20,690 ÷ 0.59 ×2대= 70,135
소 계 : 284,461 | 284461 | 150166 | 64160 | 70135
51.사석운반,육상(해창개발→송군항) (0.03㎥/EA급 이하) [㎥] | 10955 | 4889 | 2702 | 3364
가. 상차 : 굴삭기(무한궤도)(1.0㎥(발파)) : 무대
q = 1.0 f = 0.9 k = 0.55 E = 0.45 Cm = 19sec{90˚}
3,600·q·k·f·E 3,600×1×0.55×0.9×0.45
Q = ────────── = ───────────── = 42.21 ㎥/hr
Cm 19
나. 육상운반 : 덤프트럭(자동덮개)(24Ton)
* 운반로 조건 : 전남 진도군 진도읍 해창리 산104-1외 (해창개발(주))
석산 - 쉬미항로 (2차선이상 공사용도로) : 0.2km
쉬미항로 - 송군항 입구 (포장 2차선, 2,000대/일 미만) : 18.8km
송군항 입구 - 현장 (교차가 가능한 제방 도로) : 0.1km
o 석 산 : L = 19.1km
L1=0.2km L2= 18.8km L3=0.1km
석산◎──────◎───────◎───────◎현장
V11=15km/hr V21=35km/hr V31=15km/hr
V12=20km/hr V22=35km/hr V32=20km/hr
q = 24 ÷2.6 ×1.85 = 17.08 ㎥/대 qt = 1.0㎥ f = 0.9 E = 0.9 k = 0.55
n = q ÷ (qt ×k) = 17.08 ÷ (1 ×0.55) = 31.05 Cms = 19sec Es = 0.45
Cms ×n 19 ×31.05
t1 = ────── = ────── = 21.85분
60 ×Es 60 ×0.45
L1 L2 L3 0.2 18.8 0.1
t21 = (──+──+──)×60 = (──+───+──)×60 = 33.43분
V11 V21 V31 15 35 15
L1 L2 L3 0.2 18.8 0.1
t22 = (──+──+──)×60 = (──+───+──)×60 = 33.13분
V12 V22 V32 20 35 20
t2 = t21 + t22 = 33.43 + 33.13 = 66.56분
t3 = 0.8분 t4 = 0.42분 t5 = 0.5분{자동} t6 = 1.5분
Cm = t1+t2+t3+t4+t5+t6 = 21.85+66.56+0.8+0.42+0.5+1.5 = 91.63분
60·q·f·E 60×17.08×0.9×0.9
Q = ─────── = ────────── = 9.06 ㎥/hr
Cm 91.63
o 장비가동율
Cm - t1 91.63 - 21.85
R = ───── = ─────── = 0.76
Cm 91.63
노무비 : 44,299 ÷9.06 = 4,889.5
재료비 : 32,216 ÷9.06 ×R = 32,216 ÷9.06 ×0.76 = 2,702.4
경 비 : 30,484 ÷9.06 = 3,364.6
계 : 10,956.5 | 10956.5 | 4889.5 | 2702.4 | 3364.6
다. 합 계
노무비 : 4,889
재료비 : 2,702
경 비 : 3,364
계 : 10,955 | 10955 | 4889 | 2702 | 3364
52.피복석운반,육상(해창개발→송군항)(0.1㎥/EA급)[㎥] | 13583 | 6438 | 2715 | 4430
가. 적 재 : 크레인(무한궤도) (10Ton) : 무 대
q0 = 0.1㎥ L = 1.85 q = q0 × L = 0.1 × 1.85 = 0.19㎥
f = 0.9 E = 0.80 {육상} Cm = 0.44분 {0.1㎥/EA급}
60 ×q ×f ×E 60 ×0.19 ×0.9 ×0.8
Q = ──────── = ─────────── = 18.65 ㎥/hr
Cm 0.44
나. 육상운반 : 덤프트럭(자동덮개)(24Ton)
* 운반로 조건 : 전남 진도군 진도읍 해창리 산104-1외 (해창개발(주))
석산 - 쉬미항로 (2차선이상 공사용도로) : 0.2km
쉬미항로 - 송군항 입구 (포장 2차선, 2,000대/일 미만) : 18.8km
송군항 입구 - 현장 (교차가 가능한 제방 도로) : 0.1km
o 석 산 : L = 19.1km
L1=0.2km L2= 18.8km L3=0.1km
석산◎──────◎───────◎───────◎현장
V11=15km/hr V21=35km/hr V31=15km/hr
V12=20km/hr V22=35km/hr V32=20km/hr
q = 24 ÷2.0 ×1.42 = 17.04㎥/대
q1 = 0.1㎥ f = 0.9 E = 0.9 Cms = 0.44분 Es = 0.8
n = q ÷ (q1 × 1.85) = 17.04 ÷ (0.1 × 1.85) = 92.11 회
Cms × n 0.44 × 92.11
t1 = ────── = ──────── = 50.66분
Es 0.8
L1 L2 L3 0.2 18.8 0.1
t21 = (──+──+──)×60 = (──+───+──)×60 = 33.43분
V11 V21 V31 15 35 15
L1 L2 L3 0.2 18.8 0.1
t22 = (──+──+──)×60 = (──+───+──)×60 = 33.13분
V12 V22 V32 20 35 20
t2 = t21 + t22 = 33.43 + 33.13 = 66.56분
t3 = 0.8분 t4 = 0.42분 t5 = 0.5분{자동} t6 = 1.5분
Cm = t1+t2+t3+t4+t5+t6 = 50.66+66.56+0.8+0.42+0.5+1.5 = 120.44분
60·q·f·E 60×17.04×0.9×0.9
Q = ─────── = ────────── = 6.88 ㎥/hr
Cm 120.44
o 장비가동율
Cm - t1 120.44 - 50.66
R = ───── = ──────── = 0.58
Cm 120.44
노무비 : 44,299 ÷6.88 = 6,438.8
재료비 : 32,216 ÷6.88×R = 32,216 ÷6.88×0.58 = 2,715.8
경 비 : 30,484 ÷6.88 = 4,430.8
계 : 13,585.4 | 13585.4 | 6438.8 | 2715.8 | 4430.8
다. 합 계
노무비 : 6,438
재료비 : 2,715
경 비 : 4,430
계 : 13,583 | 13583 | 6438 | 2715 | 4430
53.보조기층운반,육상(해창개발→송군항) (각종) [㎥] | 10055 | 4360 | 2695 | 3000
가. 상차 : 굴삭기(무한궤도)(1.0㎥(발파)) : 무대
q = 1.0 f = 0.9 k = 0.70 E = 0.65 Cm = 19sec{90˚}
3,600·q·k·f·E 3,600×1×0.7×0.9×0.65
Q = ────────── = ───────────── = 77.59 ㎥/hr
Cm 19
나. 육상운반 : 덤프트럭(자동덮개)(24Ton)
* 운반로 조건 : 전남 진도군 진도읍 해창리 산104-1외 (해창개발(주))
석산 - 쉬미항로 (2차선이상 공사용도로) : 0.2km
쉬미항로 - 송군항 입구 (포장 2차선, 2,000대/일 미만) : 18.8km
송군항 입구 - 현장 (교차가 가능한 제방 도로) : 0.1km
o 석 산 : L = 19.1km
L1=0.2km L2= 18.8km L3=0.1km
석산◎──────◎───────◎───────◎현장
V11=15km/hr V21=35km/hr V31=15km/hr
V12=20km/hr V22=35km/hr V32=20km/hr
q = 24 ÷2.6 ×1.85 = 17.08 ㎥/대 qt = 1.0㎥ f = 0.9 E = 0.9 k = 0.70
n = q ÷ (qt ×k) = 17.08 ÷ (1 ×0.7) = 24.4 Cms = 19sec Es = 0.65
Cms ×n 19 ×24.4
t1 = ────── = ───── = 11.89분
60 ×Es 60 ×0.65
L1 L2 L3 0.2 18.8 0.1
t21 = (──+──+──)×60 = (──+───+──)×60 = 33.43분
V11 V21 V31 15 35 15
L1 L2 L3 0.2 18.8 0.1
t22 = (──+──+──)×60 = (──+───+──)×60 = 33.13분
V12 V22 V32 20 35 20
t2 = t21 + t22 = 33.43 + 33.13 = 66.56분
t3 = 0.8분 t4 = 0.42분 t5 = 0.5분{자동} t6 = 1.5분
Cm = t1+t2+t3+t4+t5+t6 = 11.89+66.56+0.8+0.42+0.5+1.5 = 81.67분
60·q·f·E 60×17.08×0.9×0.9
Q = ─────── = ────────── = 10.16 ㎥/hr
Cm 81.67
o 장비가동율
Cm - t1 81.67 - 11.89
R = ───── = ─────── = 0.85
Cm 81.67
노무비 : 44,299 ÷10.16 = 4,360.1
재료비 : 32,216 ÷10.16 ×R = 32,216 ÷10.16 ×0.85 = 2,695.2
경 비 : 30,484 ÷10.16 = 3,000.3
계 : 10,055.6 | 10055.6 | 4360.1 | 2695.2 | 3000.3
다. 합 계
노무비 : 4,360
재료비 : 2,695
경 비 : 3,000
계 : 10,055 | 10055 | 4360 | 2695 | 3000
54.철근운반(각종)[Ton] | 18532 |  |  | 18532
* L = 20Km 이내 적용 (진도하치장 ── 현장 : 16.1km)
가. 운 반 {구역화물 2.5Ton 운임 적용}
구역화물(2.5톤,20km) : 45,310÷1.1÷2.5Ton = 16,476.3 | 16476.3 |  |  | 16476.3
나. 하차비
하차비(VAT포함) : 2,261.69÷1.1 = 2,056 | 2056 |  |  | 2056
다. 합 계
경 비 : 16,476.3 + 2,056 = 18,532
계 : 18,532 | 18532 |  |  | 18532
55.흄관,측구,집수정 하차비[본] | 19216 | 16737 | 883 | 1596
가. 하차 및 전치 {1회}
1) 크레인(무한궤도) (10Ton)
W {크레인규격} = 1.254Ton{흄관 800mm중량} ÷ 0.80 = 1.57 Ton
q = 1 개 E = 0.80 Cm = 6분
60·q·E 60×1×0.8
Q = ────── = ────── = 8 개/hr
Cm 6
노무비 : 44,299 ÷ 8 = 5,537.3
재료비 : 7,064 ÷ 8 = 883
경 비 : 12,774 ÷ 8 = 1,596.7
소 계 : 8,017 | 8017 | 5537.3 | 883 | 1596.7
2) 고리걸기 및 풀기품 {특별인부 2인 2조}
특별인부 : 179,203×4인×(1개÷8개/hr÷8hr) = 11,200.1 | 11200.1 | 11200.1
3) 소 계
노무비 : 5,537.3 + 11,200.1 = 16,737
재료비 : 883
경 비 : 1,596
계 : 19,216 | 19216 | 16737 | 883 | 1596

## 기계경비총괄표
기계경비총괄표
No | 품 명 | 규 격 | 단위 | 합 계 | 노무비 | 재료비 | 경 비 | 당초합계 | 당초노무비 | 당초재료비 | 당초경비
1 | 커 터 | 320~400mm | hr | 38459 | 28571 | 8111 | 1777 | 38459 | 28571 | 8111 | 1777
2 | 동력분무기 | 4.85kw | hr | 2112 | 0 | 1882 | 230 | 2112 |  | 1882 | 230
3 | 대형브레이카 | +굴삭기(0.7㎥) | hr | 89810 | 44299 | 13657 | 31854 | 89810 | 44299 | 13657 | 31854
4 | 굴삭기(무한궤도) | 0.7㎥(발파) | hr | 83786 | 44299 | 14364 | 25123 | 83786 | 44299 | 14364 | 25123
5 | 굴삭기(무한궤도) | 1.0㎥(발파) | hr | 98860 | 44299 | 24146 | 30415 | 98860 | 44299 | 24146 | 30415
6 | 덤프트럭(자동덮개) | 15Ton(발파) | hr | 89047 | 44299 | 22271 | 22477 | 89047 | 44299 | 22271 | 22477
7 | 크레인(무한궤도) | 10Ton | hr | 64137 | 44299 | 7064 | 12774 | 64137 | 44299 | 7064 | 12774
8 | 콘크리트 펌프차 | 32m,80~95㎥/hr | hr | 132771 | 44299 | 23705 | 64767 | 132771 | 44299 | 23705 | 64767
9 | 용접기(교류) | 200Amp | hr | 82 | 0 | 0 | 82 | 82 |  |  | 82
10 | 굴삭기(타이어형) | 0.6㎥ | hr | 83136 | 44299 | 14599 | 24238 | 83136 | 44299 | 14599 | 24238
11 | 트럭탑재형크레인 | 15Ton | hr | 76276 | 36224 | 13398 | 26654 | 76276 | 36224 | 13398 | 26654
12 | 굴삭기(무한궤도) | 1.0㎥ | hr | 94813 | 44299 | 24146 | 26368 | 94813 | 44299 | 24146 | 26368
13 | 트럭탑재형크레인 | 10Ton | hr | 69259 | 36224 | 12545 | 20490 | 69259 | 36224 | 12545 | 20490
14 | 크레인(타이어) | 10Ton | hr | 77879 | 44299 | 5361 | 28219 | 77879 | 44299 | 5361 | 28219
15 | 트럭탑재형크레인 | 5Ton | hr | 51904 | 36224 | 6211 | 9469 | 51904 | 36224 | 6211 | 9469
16 | 아스팔트페이버(피니셔) | 1.7m | hr | 97841 | 44299 | 7602 | 45940 | 97841 | 44299 | 7602 | 45940
17 | 머캐덤 로울러(자주식) | 8~10Ton | hr | 61977 | 44299 | 9102 | 8576 | 61977 | 44299 | 9102 | 8576
18 | 타이어 로울러(자주식) | 5~8Ton | hr | 61044 | 44299 | 6117 | 10628 | 61044 | 44299 | 6117 | 10628
19 | 탠덤 로울러(자주식) | 5~8Ton | hr | 58231 | 44299 | 5988 | 7944 | 58231 | 44299 | 5988 | 7944
20 | 물탱크 | 5500ℓ | hr | 57403 | 36224 | 12271 | 8908 | 57403 | 36224 | 12271 | 8908
21 | 아스팔트 디스트리뷰터 | 3800ℓ | hr | 72489 | 44299 | 13829 | 14361 | 72489 | 44299 | 13829 | 14361
22 | 진동 로울러(자주식) | 12Ton | hr | 91137 | 44299 | 20848 | 25990 | 91137 | 44299 | 20848 | 25990
23 | 물탱크 | 16000ℓ | hr | 70330 | 36224 | 17021 | 17085 | 70330 | 36224 | 17021 | 17085
24 | 굴삭기(무한궤도) | 0.7㎥ | hr | 80443 | 44299 | 14364 | 21780 | 80443 | 44299 | 14364 | 21780
25 | 절단기 | 40.64cm | hr | 1099 | 0 | 0 | 1099 | 1099 |  |  | 1099
26 | 덤프트럭 | 4.5Ton | hr | 50100 | 36224 | 7003 | 6873 | 50100 | 36224 | 7003 | 6873
27 | 덤프트럭 | 2.5Ton | hr | 46173 | 36224 | 4062 | 5887 | 46173 | 36224 | 4062 | 5887
28 | 덤프트럭(자동덮개) | 15Ton | hr | 85750 | 44299 | 22271 | 19180 | 85750 | 44299 | 22271 | 19180
29 | 굴삭기(무한궤도) | 0.6㎥ | hr | 77647 | 44299 | 12630 | 20718 | 77647 | 44299 | 12630 | 20718
30 | 진동 로울러(핸드가이드식) | 0.7Ton | hr | 32806 | 28571 | 2523 | 1712 | 32806 | 28571 | 2523 | 1712
31 | 조합기중기선 | 40Ton | hr | 177569 | 107269 | 14007 | 56293 | 177569 | 107269 | 14007 | 56293
32 | 예 선 | 119kW | hr | 144470 | 94455 | 34144 | 15871 | 144470 | 94455 | 34144 | 15871
33 | 대 선 | 50Ton | hr | 35119 | 31485 | 0 | 3634 | 35119 | 31485 |  | 3634
34 | 조합기중기선 | 10Ton | hr | 100745 | 75784 | 7064 | 17897 | 100745 | 75784 | 7064 | 17897
35 | 잠수조 | 1조 | hr | 671171 | 615976 | 31180 | 24015 | 671171 | 615976 | 31180 | 24015
36 | 코어드릴 | 6" | hr | 409 | 0 | 0 | 409 | 409 |  |  | 409
37 | 크레인(무한궤도) | 15Ton | hr | 72049 | 44299 | 8769 | 18981 | 72049 | 44299 | 8769 | 18981
38 | 대 선 | 150Ton | hr | 70490 | 62970 | 0 | 7520 | 70490 | 62970 |  | 7520
39 | 조합기중기선 | 20Ton | hr | 115605 | 75784 | 10474 | 29347 | 115605 | 75784 | 10474 | 29347
40 | 굴삭기(무한궤도) | 0.4㎥ | hr | 71987 | 44299 | 12259 | 15429 | 71987 | 44299 | 12259 | 15429
41 | 플레이트 콤팩터 | 1.5 Ton | hr | 30558 | 28571 | 1448 | 539 | 30558 | 28571 | 1448 | 539
42 | 램 머 | 80kg | hr | 29957 | 28571 | 929 | 457 | 29957 | 28571 | 929 | 457
43 | 굴삭기(무한궤도) | 0.2㎥ | hr | 62949 | 44299 | 6140 | 12510 | 62949 | 44299 | 6140 | 12510
44 | sep barge |  | hr | 226459 | 62970 | 23548 | 139941 | 226459 | 62970 | 23548 | 139941
45 | 보링기계 | 40.5×150m | hr | 2143 | 0 | 0 | 2143 | 2143 |  |  | 2143
46 | 트럭트랙터및평판트레일러 | 30Ton | hr | 89255 | 44299 | 24266 | 20690 | 89255 | 44299 | 24266 | 20690
47 | 덤프트럭(자동덮개) | 24Ton | hr | 106999 | 44299 | 32216 | 30484 | 106999 | 44299 | 32216 | 30484

## 기계경비
기계경비
명 칭 | 규 격 | 산 출 근 거 | [10 empty] | 합 계 | 노무비 | 재료비 | 경 비 | 비 고
1. 커 터 | 320~400mm | [11 empty] | 38459 | 28571 | 8111 | 1777
손 료 |  | 2797000 |  |  | ￦× |  | 6354 |  | × | 10(-7) | [5 empty] | 1777.2 | '21年 개정
주연료 | 휘발유 | 5.6 |  | ℓ | × | 1207 | [8 empty] | 6759.2
잡 품 | 주연료의 | 20 |  | % | × | 6759.2 | [8 empty] | 1351.8
일반기계운전사 |  | 1 | 인 | × | 137143 |  |  | × | 1/8*16/12*25/20 |  |  |  |  | 28571.4
2. 동력분무기 | 4.85kw | [11 empty] | 2112 | 0 | 1882 | 230
손 료 |  | 823000 |  |  | ￦× |  | 2799 |  | × | 10(-7) | [5 empty] | 230.3 | '21年 개정
주연료 | 휘발유 | 1.3 |  | ℓ | × | 1207 | [8 empty] | 1569.1
잡 품 | 주연료의 | 20 |  | % | × | 1569.1 | [8 empty] | 313.8
3. 대형브레이카 | +굴삭기(0.7㎥) | [11 empty] | 89810 | 44299 | 13657 | 31854
굴삭기손료 |  | 104465000 |  |  | ￦× |  | 2085 |  | × | 10(-7) | [5 empty] | 21780.9 | '21年 개정
브레이카손료 |  | 15261000 |  |  | ￦× |  | 6601 |  | × | 10(-7) | [5 empty] | 10073.7 | '21年 개정
주연료 | 경유 | 11.6 |  | ℓ | × | 1015 | [8 empty] | 11774
잡 품 | 주연료의 | 16 |  | % | × | 11774 | [8 empty] | 1883.8
건설기계운전사 |  | 1 | 인 | × | 212637 |  |  | × | 1/8*16/12*25/20 |  |  |  |  | 44299.3
4. 굴삭기(무한궤도) | 0.7㎥(발파) | [11 empty] | 83786 | 44299 | 14364 | 25123
손 료 |  | 104465000 |  |  | ￦× |  | 2405 |  | × | 10(-7) | [5 empty] | 25123.8 | '21年 개정
주연료 | 경유 | 11.6 |  | ℓ | × | 1015 | [8 empty] | 11774
잡 품 | 주연료의 | 22 |  | % | × | 11774 | [8 empty] | 2590.2
건설기계운전사 |  | 1 | 인 | × | 212637 |  |  | × | 1/8*16/12*25/20 |  |  |  |  | 44299.3
5. 굴삭기(무한궤도) | 1.0㎥(발파) | [11 empty] | 98860 | 44299 | 24146 | 30415
손 료 |  | 126468000 |  |  | ￦× |  | 2405 |  | × | 10(-7) | [5 empty] | 30415.5 | '21年 개정
주연료 | 경유 | 19.5 |  | ℓ | × | 1015 | [8 empty] | 19792.5
잡 품 | 주연료의 | 22 |  | % | × | 19792.5 | [8 empty] | 4354.3
건설기계운전사 |  | 1 | 인 | × | 212637 |  |  | × | 1/8*16/12*25/20 |  |  |  |  | 44299.3
6. 덤프트럭(자동덮개) | 15Ton(발파) | [11 empty] | 89047 | 44299 | 22271 | 22477
덤프손료 |  | 82425000 |  |  | ￦× |  | 2679 |  | × | 10(-7) | [5 empty] | 22081.6 | '21年 개정
덮개손료 |  | 1475000 |  |  | ￦× |  | 2684 |  | × | 10(-7) | [5 empty] | 395.8 | '21年 개정
주연료 | 경유 | 15.9 |  | ℓ | × | 1015 | [8 empty] | 16138.5
잡 품 | 주연료의 | 38 |  | % | × | 16138.5 | [8 empty] | 6132.6
건설기계운전사 |  | 1 | 인 | × | 212637 |  |  | × | 1/8*16/12*25/20 |  |  |  |  | 44299.3
7. 크레인(무한궤도) | 10Ton | [11 empty] | 64137 | 44299 | 7064 | 12774
손 료 |  | 70619000 |  |  | ￦× |  | 1809 |  | × | 10(-7) | [5 empty] | 12774.9 | '21年 개정
주연료 | 경유 | 5.8 |  | ℓ | × | 1015 | [8 empty] | 5887
잡 품 | 주연료의 | 20 |  | % | × | 5887 | [8 empty] | 1177.4
건설기계운전사 |  | 1 | 인 | × | 212637 |  |  | × | 1/8*16/12*25/20 |  |  |  |  | 44299.3
8. 콘크리트 펌프차 | 32m,80~95㎥/hr | [11 empty] | 132771 | 44299 | 23705 | 64767
손 료 |  | 245333000 |  |  | ￦× |  | 2640 |  | × | 10(-7) | [5 empty] | 64767.9 | '21年 개정
주연료 | 경유 | 17.3 |  | ℓ | × | 1015 | [8 empty] | 17559.5
잡 품 | 주연료의 | 35 |  | % | × | 17559.5 | [8 empty] | 6145.8
건설기계운전사 |  | 1 | 인 | × | 212637 |  |  | × | 1/8*16/12*25/20 |  |  |  |  | 44299.3
9. 용접기(교류) | 200Amp | [11 empty] | 82 | 0 | 0 | 82
손 료 |  | 348000 |  |  | ￦× |  | 2362 |  | × | 10(-7) | [5 empty] | 82.1 | '21年 개정
10. 굴삭기(타이어형) | 0.6㎥ | [11 empty] | 83136 | 44299 | 14599 | 24238
손 료 |  | 106357000 |  |  | ￦× |  | 2279 |  | × | 10(-7) | [5 empty] | 24238.7 | '21年 개정
주연료 | 경유 | 11.6 |  | ℓ | × | 1015 | [8 empty] | 11774
잡 품 | 주연료의 | 24 |  | % | × | 11774 | [8 empty] | 2825.7
건설기계운전사 |  | 1 | 인 | × | 212637 |  |  | × | 1/8*16/12*25/20 |  |  |  |  | 44299.3
11. 트럭탑재형크레인 | 15Ton | [11 empty] | 76276 | 36224 | 13398 | 26654
손 료 |  | 102596000 |  |  | ￦× |  | 2598 |  | × | 10(-7) | [5 empty] | 26654.4 | '21年 개정
주연료 | 경 유 | 11 |  | ℓ | × | 1015 | [8 empty] | 11165
잡 품 | 주연료의 | 20 |  | % | × | 11165 | [8 empty] | 2233
화물차운전사 |  | 1 | 인 | × | 173879 |  |  | × | 1/8*16/12*25/20 |  |  |  |  | 36224.7
12. 굴삭기(무한궤도) | 1.0㎥ | [11 empty] | 94813 | 44299 | 24146 | 26368
손 료 |  | 126468000 |  |  | ￦× |  | 2085 |  | × | 10(-7) | [5 empty] | 26368.5 | '21年 개정
주연료 | 경유 | 19.5 |  | ℓ | × | 1015 | [8 empty] | 19792.5
잡 품 | 주연료의 | 22 |  | % | × | 19792.5 | [8 empty] | 4354.3
건설기계운전사 |  | 1 | 인 | × | 212637 |  |  | × | 1/8*16/12*25/20 |  |  |  |  | 44299.3
13. 트럭탑재형크레인 | 10Ton | [11 empty] | 69259 | 36224 | 12545 | 20490
손 료 |  | 78871000 |  |  | ￦× |  | 2598 |  | × | 10(-7) | [5 empty] | 20490.6 | '21年 개정
주연료 | 경 유 | 10.3 |  | ℓ | × | 1015 | [8 empty] | 10454.5
잡 품 | 주연료의 | 20 |  | % | × | 10454.5 | [8 empty] | 2090.9
화물차운전사 |  | 1 | 인 | × | 173879 |  |  | × | 1/8*16/12*25/20 |  |  |  |  | 36224.7
14. 크레인(타이어) | 10Ton | [11 empty] | 77879 | 44299 | 5361 | 28219
손 료 |  | 122800000 |  |  | ￦× |  | 2298 |  | × | 10(-7) | [5 empty] | 28219.4 | '21年 개정
주연료 | 경유 | 3.8 |  | ℓ | × | 1015 | [8 empty] | 3857
잡 품 | 주연료의 | 39 |  | % | × | 3857 | [8 empty] | 1504.2
건설기계운전사 |  | 1 | 인 | × | 212637 |  |  | × | 1/8*16/12*25/20 |  |  |  |  | 44299.3
15. 트럭탑재형크레인 | 5Ton | [11 empty] | 51904 | 36224 | 6211 | 9469
손 료 |  | 36449000 |  |  | ￦× |  | 2598 |  | × | 10(-7) | [5 empty] | 9469.4 | '21年 개정
주연료 | 경 유 | 5.1 |  | ℓ | × | 1015 | [8 empty] | 5176.5
잡 품 | 주연료의 | 20 |  | % | × | 5176.5 | [8 empty] | 1035.3
화물차운전사 |  | 1 | 인 | × | 173879 |  |  | × | 1/8*16/12*25/20 |  |  |  |  | 36224.7
16. 아스팔트페이버(피니셔) | 1.7m | [11 empty] | 97841 | 44299 | 7602 | 45940
손 료 |  | 194500000 |  |  | ￦× |  | 2362 |  | × | 10(-7) | [5 empty] | 45940.9 | '21年 개정
주연료 | 경유 | 7 |  | ℓ | × | 1015 | [8 empty] | 7105
잡 품 | 주연료의 | 7 |  | % | × | 7105 | [8 empty] | 497.3
건설기계운전사 |  | 1 | 인 | × | 212637 |  |  | × | 1/8*16/12*25/20 |  |  |  |  | 44299.3
17. 머캐덤 로울러(자주식) | 8~10Ton | [11 empty] | 61977 | 44299 | 9102 | 8576
손 료 |  | 47593000 |  |  | ￦× |  | 1802 |  | × | 10(-7) | [5 empty] | 8576.2 | '21年 개정
주연료 | 경유 | 7.6 |  | ℓ | × | 1015 | [8 empty] | 7714
잡 품 | 주연료의 | 18 |  | % | × | 7714 | [8 empty] | 1388.5
건설기계운전사 |  | 1 | 인 | × | 212637 |  |  | × | 1/8*16/12*25/20 |  |  |  |  | 44299.3
18. 타이어 로울러(자주식) | 5~8Ton | [11 empty] | 61044 | 44299 | 6117 | 10628
손 료 |  | 54645000 |  |  | ￦× |  | 1945 |  | × | 10(-7) | [5 empty] | 10628.4 | '21年 개정
주연료 | 경유 | 4.9 |  | ℓ | × | 1015 | [8 empty] | 4973.5
잡 품 | 주연료의 | 23 |  | % | × | 4973.5 | [8 empty] | 1143.9
건설기계운전사 |  | 1 | 인 | × | 212637 |  |  | × | 1/8*16/12*25/20 |  |  |  |  | 44299.3
19. 탠덤 로울러(자주식) | 5~8Ton | [11 empty] | 58231 | 44299 | 5988 | 7944
손 료 |  | 42645000 |  |  | ￦× |  | 1863 |  | × | 10(-7) | [5 empty] | 7944.7 | '21年 개정
주연료 | 경유 | 5 |  | ℓ | × | 1015 | [8 empty] | 5075
잡 품 | 주연료의 | 18 |  | % | × | 5075 | [8 empty] | 913.5
건설기계운전사 |  | 1 | 인 | × | 212637 |  |  | × | 1/8*16/12*25/20 |  |  |  |  | 44299.3
20. 물탱크 | 5500ℓ | [11 empty] | 57403 | 36224 | 12271 | 8908
손 료 |  | 42159000 |  |  | ￦× |  | 2113 |  | × | 10(-7) | [5 empty] | 8908.1 | '21年 개정
주연료 | 경유 | 9.3 |  | ℓ | × | 1015 | [8 empty] | 9439.5
잡 품 | 주연료의 | 30 |  | % | × | 9439.5 | [8 empty] | 2831.8
화물차운전사 |  | 1 | 인 | × | 173879 |  |  | × | 1/8*16/12*25/20 |  |  |  |  | 36224.7
21. 아스팔트 디스트리뷰터 | 3800ℓ | [11 empty] | 72489 | 44299 | 13829 | 14361
손 료 |  | 55905000 |  |  | ￦× |  | 2569 |  | × | 10(-7) | [5 empty] | 14361.9 | '21年 개정
주연료 | 경유 | 10.9 |  | ℓ | × | 1015 | [8 empty] | 11063.5
잡 품 | 주연료의 | 25 |  | % | × | 11063.5 | [8 empty] | 2765.8
건설기계운전사 |  | 1 | 인 | × | 212637 |  |  | × | 1/8*16/12*25/20 |  |  |  |  | 44299.3
22. 진동 로울러(자주식) | 12Ton | [11 empty] | 91137 | 44299 | 20848 | 25990
손 료 |  | 92000000 |  |  | ￦× |  | 2825 |  | × | 10(-7) | [5 empty] | 25990 | '21年 개정
주연료 | 경유 | 15.8 |  | ℓ | × | 1015 | [8 empty] | 16037
잡 품 | 주연료의 | 30 |  | % | × | 16037 | [8 empty] | 4811.1
건설기계운전사 |  | 1 | 인 | × | 212637 |  |  | × | 1/8*16/12*25/20 |  |  |  |  | 44299.3
23. 물탱크 | 16000ℓ | [11 empty] | 70330 | 36224 | 17021 | 17085
손 료 |  | 80859000 |  |  | ￦× |  | 2113 |  | × | 10(-7) | [5 empty] | 17085.5 | '21年 개정
주연료 | 경유 | 12.9 |  | ℓ | × | 1015 | [8 empty] | 13093.5
잡 품 | 주연료의 | 30 |  | % | × | 13093.5 | [8 empty] | 3928
화물차운전사 |  | 1 | 인 | × | 173879 |  |  | × | 1/8*16/12*25/20 |  |  |  |  | 36224.7
24. 굴삭기(무한궤도) | 0.7㎥ | [11 empty] | 80443 | 44299 | 14364 | 21780
손 료 |  | 104465000 |  |  | ￦× |  | 2085 |  | × | 10(-7) | [5 empty] | 21780.9 | '21年 개정
주연료 | 경유 | 11.6 |  | ℓ | × | 1015 | [8 empty] | 11774
잡 품 | 주연료의 | 22 |  | % | × | 11774 | [8 empty] | 2590.2
건설기계운전사 |  | 1 | 인 | × | 212637 |  |  | × | 1/8*16/12*25/20 |  |  |  |  | 44299.3
25. 절단기 | 40.64cm | [11 empty] | 1099 | 0 | 0 | 1099
손 료 |  | 1793000 |  |  | ￦× |  | 6132 |  | × | 10(-7) | [5 empty] | 1099.4 | '21年 개정
26. 덤프트럭 | 4.5Ton | [11 empty] | 50100 | 36224 | 7003 | 6873
손 료 |  | 23167000 |  |  | ￦× |  | 2967 |  | × | 10(-7) | [5 empty] | 6873.6 | '21年 개정
주연료 | 경 유 | 5 |  | ℓ | × | 1015 | [8 empty] | 5075
잡 품 | 주연료의 | 38 |  | % | × | 5075 | [8 empty] | 1928.5
화물차운전사 |  | 1 | 인 | × | 173879 |  |  | × | 1/8*16/12*25/20 |  |  |  |  | 36224.7
27. 덤프트럭 | 2.5Ton | [11 empty] | 46173 | 36224 | 4062 | 5887
손 료 |  | 19844000 |  |  | ￦× |  | 2967 |  | × | 10(-7) | [5 empty] | 5887.7 | '21年 개정
주연료 | 경 유 | 2.9 |  | ℓ | × | 1015 | [8 empty] | 2943.5
잡 품 | 주연료의 | 38 |  | % | × | 2943.5 | [8 empty] | 1118.5
화물차운전사 |  | 1 | 인 | × | 173879 |  |  | × | 1/8*16/12*25/20 |  |  |  |  | 36224.7
28. 덤프트럭(자동덮개) | 15Ton | [11 empty] | 85750 | 44299 | 22271 | 19180
덤프손료 |  | 82425000 |  |  | ￦× |  | 2279 |  | × | 10(-7) | [5 empty] | 18784.6 | '21年 개정
덮개손료 |  | 1475000 |  |  | ￦× |  | 2684 |  | × | 10(-7) | [5 empty] | 395.8 | '21年 개정
주연료 | 경유 | 15.9 |  | ℓ | × | 1015 | [8 empty] | 16138.5
잡 품 | 주연료의 | 38 |  | % | × | 16138.5 | [8 empty] | 6132.6
건설기계운전사 |  | 1 | 인 | × | 212637 |  |  | × | 1/8*16/12*25/20 |  |  |  |  | 44299.3
29. 굴삭기(무한궤도) | 0.6㎥ | [11 empty] | 77647 | 44299 | 12630 | 20718
손 료 |  | 99370000 |  |  | ￦× |  | 2085 |  | × | 10(-7) | [5 empty] | 20718.6 | '21年 개정
주연료 | 경유 | 10.2 |  | ℓ | × | 1015 | [8 empty] | 10353
잡 품 | 주연료의 | 22 |  | % | × | 10353 | [8 empty] | 2277.6
건설기계운전사 |  | 1 | 인 | × | 212637 |  |  | × | 1/8*16/12*25/20 |  |  |  |  | 44299.3
30. 진동 로울러(핸드가이드식) | 0.7Ton | [11 empty] | 32806 | 28571 | 2523 | 1712
손 료 |  | 6061000 |  |  | ￦× |  | 2825 |  | × | 10(-7) | [5 empty] | 1712.2 | '21年 개정
주연료 | 경유 | 2.2 |  | ℓ | × | 1015 | [8 empty] | 2233
잡 품 | 주연료의 | 13 |  | % | × | 2233 | [8 empty] | 290.2
일반기계운전사 |  | 1 | 인 | × | 137143 |  |  | × | 1/8*16/12*25/20 |  |  |  |  | 28571.4
31. 조합기중기선 | 40Ton | [11 empty] | 177569 | 107269 | 14007 | 56293
대 선(150T) |  | 60553000 |  |  | ￦× |  | 1242 |  | × | 10(-7) | [5 empty] | 7520.6 | '21年 개정
크레인(무한궤도,40T) |  | 295415000 |  |  | ￦× |  | 1651 |  | × | 10(-7) | [5 empty] | 48773 | '21年 개정
주연료 | 경유 | 11.5 |  | ℓ | × | 1015 | [8 empty] | 11672.5
잡 유 | 주연료의 | 20 |  | % | × | 11672.5 | [8 empty] | 2334.5
건설기계운전사 |  | 1 | 인 | × | 212637 |  |  | × | 1/8*16/12*25/20 |  |  |  |  | 44299.3
선 원 |  | 2 | 인 | × | 151128 |  |  | × | 1/8*16/12*25/20 |  |  |  |  | 62970
32. 예 선 | 119kW | [11 empty] | 144470 | 94455 | 34144 | 15871
손 료 |  | 157453000 |  |  | ￦× |  | 1008 |  | × | 10(-7) | [5 empty] | 15871.2 | '21年 개정
주연료 | 경유 | 23.2 |  | ℓ | × | 1015 | [8 empty] | 23548
잡 유 | 주연료의 | 45 |  | % | × | 23548 | [8 empty] | 10596.6
선 원 |  | 3 | 인 | × | 151128 |  |  | × | 1/8*16/12*25/20 |  |  |  |  | 94455
33. 대 선 | 50Ton | [11 empty] | 35119 | 31485 | 0 | 3634
손 료 |  | 29260000 |  |  | ￦× |  | 1242 |  | × | 10(-7) | [5 empty] | 3634 | '21年 개정
선 원 |  | 1 | 인 | × | 151128 |  |  | × | 1/8*16/12*25/20 |  |  |  |  | 31485
34. 조합기중기선 | 10Ton | [11 empty] | 100745 | 75784 | 7064 | 17897
대 선(100T) |  | 41244000 |  |  | ￦× |  | 1242 |  | × | 10(-7) | [5 empty] | 5122.5 | '21年 개정
크레인(무한궤도,10T) |  | 70619000 |  |  | ￦× |  | 1809 |  | × | 10(-7) | [5 empty] | 12774.9 | '21年 개정
주연료 | 경유 | 5.8 |  | ℓ | × | 1015 | [8 empty] | 5887
잡 유 | 주연료의 | 20 |  | % | × | 5887 | [8 empty] | 1177.4
건설기계운전사 |  | 1 | 인 | × | 212637 |  |  | × | 1/8*16/12*25/20 |  |  |  |  | 44299.3
선 원 |  | 1 | 인 | × | 151128 |  |  | × | 1/8*16/12*25/20 |  |  |  |  | 31485
35. 잠수조 | 1조 | [11 empty] | 671171 | 615976 | 31180 | 24015 | (6hr/조)
손 료 | 손료계수:1645×6 | 22364 |  |  | $× |  | 1088 |  | × | 9870 | × | 10(-7) |  |  |  | 24015.6
주연료 | 경유 | 19.2 |  | ℓ | × | 1015 | [8 empty] | 19488
잡 유 | 주연료의 | 60 |  | % | × | 19488 | [8 empty] | 11692.8
잠수부 |  | 1 | 인 | × | 285645 |  |  | × | 1/8*16/12*25/20*24/5 |  |  |  |  | 285645
특별인부 |  | 1 | 인 | × | 179203 |  |  | × | 1/8*16/12*25/20*24/5 |  |  |  |  | 179203
선 원 |  | 1 | 인 | × | 151128 |  |  | × | 1/8*16/12*25/20*24/5 |  |  |  |  | 151128
36. 코어드릴 | 6" | [11 empty] | 409 | 0 | 0 | 409
손 료 |  | 777000 |  |  | ￦× |  | 5268 |  | × | 10(-7) | [5 empty] | 409.3 | '21年 개정
37. 크레인(무한궤도) | 15Ton | [11 empty] | 72049 | 44299 | 8769 | 18981
손 료 |  | 116380000 |  |  | ￦× |  | 1631 |  | × | 10(-7) | [5 empty] | 18981.5 | '21年 개정
주연료 | 경유 | 7.2 |  | ℓ | × | 1015 | [8 empty] | 7308
잡 품 | 주연료의 | 20 |  | % | × | 7308 | [8 empty] | 1461.6
건설기계운전사 |  | 1 | 인 | × | 212637 |  |  | × | 1/8*16/12*25/20 |  |  |  |  | 44299.3
38. 대 선 | 150Ton | [11 empty] | 70490 | 62970 | 0 | 7520
손 료 |  | 60553000 |  |  | ￦× |  | 1242 |  | × | 10(-7) | [5 empty] | 7520.6 | '21年 개정
선 원 |  | 2 | 인 | × | 151128 |  |  | × | 1/8*16/12*25/20 |  |  |  |  | 62970
39. 조합기중기선 | 20Ton | [11 empty] | 115605 | 75784 | 10474 | 29347
대 선(100T) |  | 41244000 |  |  | ￦× |  | 1242 |  | × | 10(-7) | [5 empty] | 5122.5 | '21年 개정
크레인(무한궤도,20T) |  | 148528000 |  |  | ￦× |  | 1631 |  | × | 10(-7) | [5 empty] | 24224.9 | '21年 개정
주연료 | 경유 | 8.6 |  | ℓ | × | 1015 | [8 empty] | 8729
잡 유 | 주연료의 | 20 |  | % | × | 8729 | [8 empty] | 1745.8
건설기계운전사 |  | 1 | 인 | × | 212637 |  |  | × | 1/8*16/12*25/20 |  |  |  |  | 44299.3
선 원 |  | 1 | 인 | × | 151128 |  |  | × | 1/8*16/12*25/20 |  |  |  |  | 31485
40. 굴삭기(무한궤도) | 0.4㎥ | [11 empty] | 71987 | 44299 | 12259 | 15429
손 료 |  | 74000000 |  |  | ￦× |  | 2085 |  | × | 10(-7) | [5 empty] | 15429 | '21年 개정
주연료 | 경유 | 9.9 |  | ℓ | × | 1015 | [8 empty] | 10048.5
잡 품 | 주연료의 | 22 |  | % | × | 10048.5 | [8 empty] | 2210.6
건설기계운전사 |  | 1 | 인 | × | 212637 |  |  | × | 1/8*16/12*25/20 |  |  |  |  | 44299.3
41. 플레이트 콤팩터 | 1.5 Ton | [11 empty] | 30558 | 28571 | 1448 | 539
손 료 |  | 1455000 |  |  | ￦× |  | 3708 |  | × | 10(-7) | [5 empty] | 539.5 | '21年 개정
주연료 | 휘발유 | 1 |  | ℓ | × | 1207 | [8 empty] | 1207
잡 품 | 주연료의 | 20 |  | % | × | 1207 | [8 empty] | 241.4
일반기계운전사 |  | 1 | 인 | × | 137143 |  |  | × | 1/8*16/12*25/20 |  |  |  |  | 28571.4
42. 램 머 | 80kg | [11 empty] | 29957 | 28571 | 929 | 457
손 료 |  | 1233000 |  |  | ￦× |  | 3708 |  | × | 10(-7) | [5 empty] | 457.1 | '21年 개정
주연료 | 휘발유 | 0.7 |  | ℓ | × | 1207 | [8 empty] | 844.9
잡 품 | 주연료의 | 10 |  | % | × | 844.9 | [8 empty] | 84.4
일반기계운전사 |  | 1 | 인 | × | 137143 |  |  | × | 1/8*16/12*25/20 |  |  |  |  | 28571.4
43. 굴삭기(무한궤도) | 0.2㎥ | [11 empty] | 62949 | 44299 | 6140 | 12510
손 료 |  | 60000000 |  |  | ￦× |  | 2085 |  | × | 10(-7) | [5 empty] | 12510 | '21年 개정
주연료 | 경유 | 5 |  | ℓ | × | 1015 | [8 empty] | 5075
잡 품 | 주연료의 | 21 |  | % | × | 5075 | [8 empty] | 1065.7
건설기계운전사 |  | 1 | 인 | × | 212637 |  |  | × | 1/8*16/12*25/20 |  |  |  |  | 44299.3
44. sep barge | [12 empty] | 226459 | 62970 | 23548 | 139941
손료 |  | 922488665 |  |  | ￦× |  | 1517 |  | × | 10(-7) | [5 empty] | 139941.5
주연료 | 경 유 | 20 |  | ℓ | × | 1015 | [8 empty] | 20300
잡품 | 주연료의 | 16 |  | % | × | 20300 | [8 empty] | 3248
선 원 |  | 2 | 인 | × | 151128 |  |  | × | 1/8*16/12*25/20 |  |  |  |  | 62970
45. 보링기계 | 40.5×150m | [11 empty] | 2143 | 0 | 0 | 2143
손 료 |  | 6496000 |  |  | ￦× |  | 3299 |  | × | 10(-7) | [5 empty] | 2143 | '21年 개정
46. 트럭트랙터및평판트레일러 | 30Ton | [11 empty] | 89255 | 44299 | 24266 | 20690
손 료 |  | 80321000 |  |  | ￦× |  | 2576 |  | × | 10(-7) | [5 empty] | 20690.6 | '21年 개정
주연료 | 경유 | 17.2 |  | ℓ | × | 1015 | [8 empty] | 17458
잡 품 | 주연료의 | 39 |  | % | × | 17458 | [8 empty] | 6808.6
건설기계운전사 |  | 1 | 인 | × | 212637 |  |  | × | 1/8*16/12*25/20 |  |  |  |  | 44299.3
47. 덤프트럭(자동덮개) | 24Ton | [11 empty] | 106999 | 44299 | 32216 | 30484
손 료 |  | 134700000 |  |  | ￦× |  | 2229 |  | × | 10(-7) | [5 empty] | 30024.6 | '21年 개정
덮개손료 |  | 1712000 |  |  | ￦× |  | 2684 |  | × | 10(-7) | [5 empty] | 459.5 | '21年 개정
주연료 | 경유 | 23 |  | ℓ | × | 1015 | [8 empty] | 23345
잡 품 | 주연료의 | 38 |  | % | × | 23345 | [8 empty] | 8871.1
건설기계운전사 |  | 1 | 인 | × | 212637 |  |  | × | 1/8*16/12*25/20 |  |  |  |  | 44299.3

## 기계경비적용기준
기계경비적용기준
| 환 율 (/￦) |  |  | 기본재료비
| 화 폐 | 환 율 | 비 고 | No | 품 명 | 규 격 | 단위 | 단 가
| 달러($) | 1088 | 2021.1.4. 조달청 | 1 | 휘 발 유 |  | ℓ | 1207
| 엔(100￥) | 1053.8 | 2021.1.4. 매매기준율 | 4 | 경 유 |  | ℓ | 1015
| 유로(E) | 1331.39 | 2021.1.4. 매매기준율
마르크(M)
| 파운드(L) | 1486.7 | 2021.1.4. 매매기준율
| 노임계수 |  |  | 계산결과값 자리수
| No | 노임계수 | 계산값
| 1 | 1/8*16/12*25/20 | 0.20833
| 2 | 1/8*16/12*25/20*24/15 | 0.33333 | 경 비 소수 1 미만 절하
| 3 | 1/8*16/12*25/20*12/10 | 0.25
| 4 | 1/8*16/12*25/20*14/12 | 0.24306 | 재료비 소수 1 미만 절하
| 5 | 1/8*16/12*25/20*24/5 | 1
노무비 소수 1 미만 절하

## 견적단가
견적단가
No | 품 명 | 규 격 | 단위 | 합 계 | 노무비 | 재료비 | 경 비 | 비 고 | 적용합계 | 적용노무비 | 적용재료비 | 적용경비
1 | 소형맨홀(뚜껑포함) | 300×150×150 | EA | 210000 |  | 210000 |  | 고리 | 210000 |  | 210000
2 | STS U형앵커 | Φ25×600L | EA | 40000 |  | 40000 |  | 혁신 | 40000 |  | 40000
3 | 오탁방지막 유지관리비 | (1회/월) | 회 | 1000000 |  |  | 1000000 | 조영 | 1000000 |  |  | 1000000
4 | 오탁방지막 폐기물처리비 |  | span | 400000 |  |  | 400000 | 조영 | 400000 |  |  | 400000
5 | 등부표 제작 | LS-24 | 기 | 50600000 |  | 49600000 | 1000000 | MSL | 50600000 |  | 49600000 | 1000000
6 | 등부표 설치 | LS-24 | 기 | 7800000 | 993250 | 169088 | 6637662 | MSL | 7800000 | 993250 | 169088 | 6637662
7 | 등부표 예비품 |  | 식 | 52900000 |  | 49600000 | 3300000 | MSL | 52900000 |  | 49600000 | 3300000
8 | 등부표유지관리 | 월1회 | 기 | 1500000 | 658609 | 37380 | 804011 | MSL | 1500000 | 658609 | 37380 | 804011
9 | 등부표 철거 | LS-24 | 기 | 7800000 | 993250 | 169088 | 6637662 | MSL | 7800000 | 993250 | 169088 | 6637662
10 | 다기능 물양장 |  | 식 | 1200000 |  |  | 1200000 | 신영지오텍 | 1200000 |  |  | 1200000
11 | 계측관리비 | 비상주 | 개월 | 3000000 |  |  | 3000000 | 신영지오텍 | 3000000 |  |  | 3000000
12 | 분석 및 보고서 작성 |  | 개월 | 150000 |  |  | 150000 | 신영지오텍 | 150000 |  |  | 150000
13 | 최종보고서 작성 |  | 식 | 1000000 |  |  | 1000000 | 신영지오텍 | 1000000 |  |  | 1000000
14 | 함수량 |  | 회 | 15000 |  |  | 15000 | 한국건설산업 | 15000 |  |  | 15000
15 | 비중(밀도) |  | 회 | 40000 |  |  | 40000 | 한국건설산업 | 40000 |  |  | 40000
16 | 액성한계 |  | 회 | 55000 |  |  | 55000 | 한국건설산업 | 55000 |  |  | 55000
17 | 소성한계 |  | 회 | 45000 |  |  | 45000 | 한국건설산업 | 45000 |  |  | 45000
18 | 씻기시험 |  | 회 | 40000 |  |  | 40000 | 한국건설산업 | 40000 |  |  | 40000
19 | 입도(체가름포함) |  | 회 | 205000 |  |  | 205000 | 한국건설산업 | 205000 |  |  | 205000
20 | 일축압축시험 |  | 회 | 150000 |  |  | 150000 | 한국건설산업 | 150000 |  |  | 150000
21 | 삼축압축시험 | UU | 회 | 350000 |  |  | 350000 | 한국건설산업 | 350000 |  |  | 350000
22 | 표준압밀시험 |  | 회 | 650000 |  |  | 650000 | 한국건설산업 | 650000 |  |  | 650000
23 | 암석일축압축시험 |  | 회 | 150000 |  |  | 150000 | 한국건설산업 | 150000 |  |  | 150000
24 | 집수정 운임비 |  | 식 | 460000 |  |  | 460000 | 생협 | 460000 |  |  | 460000
25 | 사 석,해창개발 | 0.015~0.03㎥/EA급 | ㎥ | 22000 |  | 22000 |  | 해창개발 | 22000 |  | 22000
26 | 사 석,해창개발 | 0.03㎥/EA급이하 | ㎥ | 22000 |  | 22000 |  | 해창개발 | 22000 |  | 22000
27 | 피 복 석,해창개발 | 0.1㎥/EA급 | ㎥ | 23000 |  | 23000 |  | 해창개발 | 23000 |  | 23000
28 | 보조기층,해창개발 | Φ40mm이하 | ㎥ | 17000 |  | 17000 |  | 해창개발 | 17000 |  | 17000
29 | 집수정(그레이팅포함) | 600×600×850 | EA | 240000 |  | 240000 |  | 생협 | 240000 |  | 240000

## 자재단가
자재단가
No | 품 명 | 규 격 | 단위 | 가격정보 |  | 물가자료 |  | 유통물가 |  | 물가정보 |  | 거래가격 |  | 견적가1 |  | 적용단가 | 비 고 | 당초합계 | 당초노무비 | 당초재료비 | 당초경비
|  |  |  | 단 가 | page | 단 가 | page | 단 가 | page | 단 가 | page | 단 가 | page | 단 가 | page
1 | 휘 발 유 |  | ℓ | 1207 | 2021.1 | [10 empty] | 1207 | 조달청 | 1207
2 | 블레이드 | 14"×3.2mm | EA |  |  | 196000 | 1422(20.12) | 169800 | 1214(20.12) | 169800 | 1120(20.12) | 210000 | 1354(20.12) |  |  | 169800 |  | 169800
3 | 물 |  | ℓ |  |  | 1.26 | 하329(20.12) |  |  | 1.26 | 부236(20.12) |  |  |  |  | 1.26 | 일반용 | 1.26
4 | 경 유 |  | ℓ | 1015 | 2021.1 | [10 empty] | 1015 | 조달청 | 1015
5 | 치 즐(0.7㎥) |  | EA | 223000 | 품셈(2016) | [10 empty] | 223000 |  | 223000
6 | 산 소 | 6000ℓ/병 | ℓ |  |  | 2.5 | 하33(21.1) | 2.5 | 1238(21.1) | 2.5 | 1483(21.1) | 2.5 | 1467(21.1) |  |  | 2.5 | 대기압 | 2.5
7 | 아세틸렌 | 98% (1kg=853ℓ) | ℓ |  |  | 22 | 하33(21.1) | 22 | 1238(21.1) | 29 | 1483(21.1) | 17 | 1467(21.1) |  |  | 17 |  | 17
8 | 유로폼패널 | 600×1200㎜ | 매 |  |  | 25500 | 147(21.1) | 26800 | 84(21.1) | 27300 | 131(21.1) | 23100 | 168(21.1) |  |  | 23100 |  | 23100
9 | 내부코너패널 | (200+200)×1200㎜ | 매 | [6 empty] | 18600 | 131(21.1) |  |  |  |  | 18600 |  | 18600
10 | 웨 지 핀 |  | EA |  |  | 60 | 150(21.1) | 76 | 86(21.1) |  |  | 59 | 173(21.1) |  |  | 59 |  | 59
11 | 플랫타이 | L=200㎜ | EA |  |  | 140 | 150(21.1) | 140 | 86(21.1) |  |  | 210 | 173(21.1) |  |  | 140 |  | 140
12 | 강관비계,광주 | Φ48.6*2.3*4.0m | M |  |  | 3050 | 145(21.1) | 2958 | 82(21.1) | 4442 | 132(21.1) | 2780 | 169(21.1) |  |  | 2780 |  | 2780
13 | 훅클램프 |  | EA |  |  | 1690 | 150(21.1) | 1690 | 86(21.1) |  |  | 1620 | 173(21.1) |  |  | 1620 |  | 1620
14 | 합판(내수), 광주 | 12t×1220×2440mm | ㎡ |  |  | 8801 | 687(21.1) | 8801 | 417(21.1) | 10719 | 633(21.1) | 9372 | 654(21.1) |  |  | 8801 |  | 8801
15 | 외송각재, 광주 | 30×30×3600mm | ㎥ |  |  | 508980 | 138(21.1) | 493710 | 73(21.1) | 431136 | 129(21.1) | 470058 | 152(21.1) |  |  | 431136 |  | 431136
16 | 철못,광주 | N 75 | kg |  |  | 1299 | 68(21.1) | 1363 | 43(21.1) | 1435 | 75(21.1) | 1300 | 90(21.1) |  |  | 1299 |  | 1299
17 | 원형봉강 | 20mm, 2.47kg/m | kg |  |  | 740 | 44(20.9) |  |  | 790 | 47(20.9) |  |  |  |  | 740 |  | 740
18 | 용 접 봉 | 산소 KS E4301 | kg |  |  | 3100 | 1395(21.1) | 2390 | 1180(21.1) | 2836 | 1093(21.1) | 2290 | 1342(21.1) |  |  | 2290 | Φ3.2mm기준 | 2290
19 | 아세틸렌 | 98% (용접용) | kg |  |  | 18500 | 하33(21.1) | 18500 | 1238(21.1) | 25000 | 1483(21.1) | 14100 | 1467(21.1) |  |  | 14100 |  | 14100
20 | 전 력 |  | KWH |  |  | 79.6 | 하327(21.1) |  |  | 79.6 | 부234(21.1) |  |  |  |  | 79.6 | 산업용(갑) | 79.6
21 | 고 철 | 중량A | kg |  |  | -305 | 하47(21.1) | -274 | 1246(21.1) | -215 | 1557(21.1) | -290 | 1488(21.1) |  |  | -305 |  | -305
22 | 아연도철선(결속선),광주 | #20, 0.9mm | kg |  |  | 2250 | 67(21.1) | 2050 | 42(21.1) | 2160 | 75(21.1) | 2280 | 91(21.1) |  |  | 2050 |  | 2050
23 | 고 철 | 중량A(Ton당) | Ton |  |  | -305000 | 하47(21.1) | -274000 | 1246(21.1) | -215000 | 1557(21.1) | -290000 | 1488(21.1) |  |  | -305000 |  | -305000
24 | PE 직관 (일반관) | D150mm | M |  |  | 14050 | 790(21.1) | 14050 | 607(20.9) | 14050 | 786(21.1) | 14050 | 802(21.1) |  |  | 14050 |  | 14050
25 | PE밴드 | Φ150m/m | 조 |  |  | 19800 | 797(21.1) | 19800 | 593(21.1) | 18700 | 788(21.1) | 20790 | 797(21.1) |  |  | 18700 |  | 18700
26 | PE 직관 (일반관) | D100mm | M |  |  | 7820 | 790(21.1) | 7820 | 607(20.9) | 7820 | 786(21.1) | 7820 | 802(21.1) |  |  | 7820 |  | 7820
27 | PE 곡관(45˚) | D150mm | 개 | [6 empty] | 39020 | 776(20.11) |  |  |  |  | 39020 |  | 39020
28 | 스틸그레이팅(중하중형) | 1000×400×50 | 개 | 120000 | 조달 20.10 | [10 empty] | 120000 | VAT포함 | 120000
29 | 스틸그레이팅(우수받이) | 410×510×550mm | 개 | 320550 | 조달 20.11 | [10 empty] | 320550 | VAT포함 | 320550
30 | 파형강관 | D250×1.6T | M |  |  | 24700 | 300(21.1) | 26500 | 109(21.1) | 36200 | 336(21.1) | 24700 | 321(21.1) |  |  | 24700 |  | 24700
31 | 아스팔트유제 | RSC-4 | D/M |  |  | 180000 | 154(21.1) | 140000 | 181(21.1) | 160000 | 214(21.1) | 180000 | 177(21.1) |  |  | 140000 |  | 140000
32 | 아스팔트유제 | RSC-3 | D/M |  |  | 180000 | 154(21.1) | 140000 | 181(21.1) | 160000 | 214(21.1) | 180000 | 177(21.1) |  |  | 140000 |  | 140000
33 | 모르타르, 광주 | 1:3 | ㎥ |  |  | 96900 | 110(21.1) | 74390 | 66(21.1) | 76390 | 102(21.1) | 89800 | 115(21.1) |  |  | 74390 |  | 74390
34 | 레미콘(관급)-전남(강진,영암,완도,장흥,진도,해남) | 조합공통품목, 25-30-120 | ㎥ | 81990 | 조달 21.1 | [10 empty] | 81990 | 23734442 | 81990
35 | 이형철근(SD300)-관급 | D=16mm 하치장 상차도 | Ton | 707020 | 20.11.20~ | [10 empty] | 707020 | 부가세포함 | 707020
36 | 기초앵커(L형) | M20×800 | Set |  |  | 7130 | 93(21.1) |  |  | 7130 | 93(21.1) |  |  |  |  | 7130 |  | 7130
37 | 기초플레이트 | 250×250×8T | EA | [6 empty] | 15000 | 120(21.1) |  |  |  |  | 15000 |  | 15000
38 | 기초앵커(L형) | M20×500 | Set |  |  | 4500 | 93(21.1) |  |  | 4500 | 93(21.1) |  |  |  |  | 4500 |  | 4500
39 | 전 선(접지용) | F-GV 4㎟ | M |  |  | 636 | 1083(21.1) | 655 | 863(21.1) | 709 | 1213(21.1) | 663 | 994(21.1) |  |  | 636 |  | 636
40 | 접지동봉 | Φ14×1000L | 개 |  |  | 3900 | 1206(21.1) | 3900 | 961(21.1) | 7500 | 1318(21.1) | 3500 | 1074(20.12) |  |  | 3500 |  | 3500
41 | 레미콘(관급)-전남(강진,영암,완도,장흥,진도,해남) | 조합공통품목, 25-18-120 | ㎥ | 72090 | 조달 21.1 | [10 empty] | 72090 | 23734421 | 72090
42 | 비 닐 | PE 필름(0.1mm) | ㎡ |  |  | 475 | 하18(21.1) | 475 | 1230(21.1) | 556 | 1522(20.7) | 617 | 1476(21.1) |  |  | 475 |  | 475
43 | 와이어메쉬(용접철망)관급 | #6, 100×100 | ㎡ | 4040 | ~21.12.11 | [10 empty] | 4040 | 한국철망공업 | 4040
44 | PVC파이프(일반관),서울 | D=100mm(VG1) | M |  |  | 9167 | 762(21.1) | 9325 | 568(21.1) | 9467 | 758(21.1) | 8955 | 779(21.1) |  |  | 8955 |  | 8955
45 | 모 래, 광주, 도착도 | 강모래 | ㎥ |  |  | 33000 | 102(21.1) | 35000 | 61(21.1) | 33000 | 99(21.1) |  |  |  |  | 33000 |  | 33000
46 | 내충격수도관(HIVP) | D16mm | 본 |  |  | 4300 | 767(20.12) | [8 empty] | 4300 |  | 4300
47 | PE 정티 | D75mm | 개 | [6 empty] | 22120 | 786(21.1) | 22120 | 799(21.1) |  |  | 22120 |  | 22120
48 | 밸브소켓 | 16mm | EA |  |  | 160 | 763(20.12) | [8 empty] | 160 |  | 160
49 | 수도미터기 | CMW20(신설) | 개 |  |  | 45500 | 865(20.12) | [8 empty] | 45500 |  | 45500
50 | 내충격PVC하수관(HI-VG2) | D=150mm | M | [6 empty] | 12470 | 777(21.1) | 14433 | 784(21.1) |  |  | 12470 |  | 12470
51 | PVC 이중벽관 | D=150mm(소켓,링포함) | M | [6 empty] | 12210 | 777(21.1) | 19609 | 784(21.1) |  |  | 12210 |  | 12210
52 | 도로표지용페인트(융착식) | KSM-6080(백색,R5) | kg |  |  | 4550 | 636(21.1) | 4850 | 225(21.1) | [6 empty] | 4550 |  | 4550
53 | 유리알 | 1호,고휘도 | kg |  |  | 5000 | 206(21.1) | 5000 | 225(21.1) | 5000 | 266(21.1) | 5000 | 249(21.1) |  |  | 5000 |  | 5000
54 | 융착식 프라이머 | 도로용 접착제 | ℓ |  |  | 4500 | 636(21.1) |  |  | 4500 | 266(21.1) | 4550 | 249(21.1) |  |  | 4500 |  | 4500
55 | 프로판가스 | 일반용 | kg |  |  | 1656 | 하32(21.1) | 1650 | 1237(21.1) | 1695 | 1482(21.1) | 1571 | 1467(21.1) |  |  | 1571 |  | 1571
56 | 비 닐 | PE 필름(0.05mm) | ㎡ |  |  | 296 | 하18(21.1) | 296 | 1230(21.1) | 279 | 1522(20.7) | 308 | 1476(21.1) |  |  | 279 |  | 279
57 | AL클리트 | 200×150×220 | EA | 310500 | 조달 20.7 | [10 empty] | 310500 |  | 310500
58 | 케미칼앵커(주입식) | UPM 44 | EA |  |  | 29500 | 93(21.1) |  |  | 29500 | 93(21.1) | 29500 | 101(21.1) |  |  | 29500 |  | 29500
59 | 와이어로프(마심) | 28mm | M |  |  | 6980 | 69(21.1) | 8394 | 44(21.1) | 7904 | 81(21.1) | 7450 | 89(21.1) |  |  | 6980 |  | 6980
60 | PVC파이프(일반관),광주 | D=100mm(VG1) | M |  |  | 9460 | 762(21.1) | 9625 | 568(21.1) | 10130 | 758(21.1) | 9134 | 779(21.1) |  |  | 9134 |  | 9134
61 | 닻가지앵커 | 54관(200kg) | EA |  |  | 810000 | 270(20.11) | [8 empty] | 810000 |  | 810000
62 | 체인(도금) | 19mm | m |  |  | 34000 | 264(20.11) | [8 empty] | 34000 |  | 34000
63 | PP로프, 3연 | 36mm | m |  |  | 4700 | 264(20.11) | [8 empty] | 4700 |  | 4700
64 | 샤클(도금) | 3/4" | EA |  |  | 15000 | 264(20.11) | [8 empty] | 15000 |  | 15000
65 | STS도교 | B=1.2m | M |  |  | 1410000 | 270(20.11) | [6 empty] | 1300000 | 혁신 | 1300000 |  | 1300000
66 | 도교베이스판(STS) | 3000×3000×6T(샤클, 체인) | SET |  |  | 3990000 | 264(20.11) | [8 empty] | 3990000 |  | 3990000
67 | 상하좌우멀티힌지(STS) | 1200×500×20T | SET |  |  | 3000000 | 264(20.11) | [8 empty] | 3000000 |  | 3000000
68 | 인명구조함 | H1,600 | 개소 | [10 empty] | 2310000 | 태흥 | 2310000 |  | 2310000
69 | 피라칸사스 | H1.5*W0.5 | 주 |  |  | 15800 | 350(21.1) | 15800 | 239(21.1) | 15800 | 349(21.1) | 15800 | 402(20.12) |  |  | 15800 |  | 15800
70 | 유기질비료 |  | kg |  |  | 325 | 하25(21.1) | 450 | 252(21.1) | 650 | 375(21.1) |  |  |  |  | 325 |  | 325
71 | 휀스출입문 | H1,800*W4,000 | 개소 | [10 empty] | 2520000 | 뉴아트휀스 | 2520000 |  | 2520000
72 | 팽나무 | H3.5*R10 | 주 |  |  |  |  | 170000 | 239(21.1) | 170000 | 349(21.1) | 170000 | 402(20.12) |  |  | 170000 |  | 170000
73 | 수목지주대(삼발이) | Φ50×1800×3(활생목) | 조 |  |  | 7500 | 367(21.1) |  |  | 7500 | 384(21.1) |  |  |  |  | 7500 | 세화조경 | 7500
74 | 녹화테이프 | 15cm×10m | m | [6 empty] | 1000 | 1권416(16.8) | 600 | 396(20.2) |  |  | 600 |  | 600
75 | 고무바 | 2.2cm×10m×2T | m | [6 empty] | 250 | 1권416(16.8) |  |  |  |  | 250 |  | 250
76 | 녹화끈 | 6mm×200m | m |  |  | 41.6 | 355(20.2) |  |  | 35 | 1권416(16.8) | 20 | 396(20.2) |  |  | 20 |  | 20
77 | 산철쭉 | H0.3*W0.3 | 주 |  |  | 2130 | 348(21.1) | 2130 | 238(21.1) | 2130 | 347(21.1) | 2130 | 401(20.12) |  |  | 2130 |  | 2130
78 | 잔 디 | 0.3*0.3*0.03 | 매 |  |  |  |  | 430 | 239(21.1) | 430 | 348(21.1) | 430 | 402(20.12) |  |  | 430 |  | 430
79 | 투수시트(조경용부직포) |  | m2 |  |  |  |  | 850 | 130(20.5) | [6 empty] | 850 |  | 850
80 | 마 사 토 | 운반비포함(30km이내) | ㎥ | [8 empty] | 20000 | 107(21.1) |  |  | 20000 | 운동장 산책용 | 20000
81 | 레미콘(관급)-전남(강진,영암,완도,장흥,진도,해남) | 조합공통품목, 25-18-080 | ㎥ | 71990 | 조달 21.1 | [10 empty] | 71990 | 23734420 | 71990
82 | 외송판재, 광주 | 30×300×3600mm | ㎥ |  |  | 538920 | 138(21.1) | 522752 | 73(21.1) | 473052 | 130(21.1) | 526944 | 152(21.1) |  |  | 473052 |  | 473052
83 | L형 앵글 | 50*50*50*T5 | ea |  |  | 468 | 91(20.9) | [8 empty] | 468 |  | 468
84 | 셋트앵커(STS) | Ø10mm*100mm | ea |  |  | 610 | 93(20.9) | 610 | 53(20.9) |  |  | 620 | 102(20.9) |  |  | 610 |  | 610
85 | 충진각관 | 50 x 50 x T2.3 | M | [6 empty] | 18000 | 127(20.9) |  |  |  |  | 18000 |  | 18000
86 | 데크 | W1,000*L1,000*H21 | m2 | 64900 | 23819866 | [10 empty] | 64900 |  | 64900
87 | 고무매트 | 50 x T3 | M | [6 empty] | 9000 | 142(20.9) |  |  |  |  | 9000 |  | 9000
88 | 시멘트, 광주 |  | kg |  |  | 111 | 105(21.1) | 107 | 62(21.1) | 118 | 102(21.1) | 115 | 110(21.1) |  |  | 107 | ③대리점상차도 | 107
89 | 화강석판석 | T30, 버너, 백색계열 | M2 |  |  | 32000 | 495(21.1) | [8 empty] | 32000 |  | 32000
90 | 앙카볼트 | M6 x L55 | EA |  |  | 270 | 92(21.1) | [8 empty] | 270 |  | 270
91 | ㄱ앵글 | 25 x 25 x T3 | KG |  |  | 750 | 46(21.1) | [8 empty] | 750 |  | 750
92 | 직결나사(S.D.S) | #14 *ø6mm*25mm | 개 |  |  | 32 | 90(21.1) | 36 | 57(21.1) | 36 | 84(21.1) | 36 | 104(21.1) |  |  | 32 |  | 32
93 | 멀바우 | 3,600 x 200 x 200미만 | M3 |  |  | 5700000 | 143(21.1) | [8 empty] | 5700000 |  | 5700000
94 | PVC파이프 | Ø25 | M |  |  | 5930 | 762(21.1) | [8 empty] | 5930 |  | 5930
95 | 포토벤치 | 1,867*490*H1,988 | 개소 | [10 empty] | 3500000 | 맥디자인 | 3500000 |  | 3500000
96 | 혼합골재 | 보조기층용(광양) | m3 |  |  | 19000 | 104(20.9) | [8 empty] | 19000 |  | 19000
97 | 인조화강석블럭 | T80, 불투수 | m2 | 17900 | 22815524 | [10 empty] | 17900 |  | 17900
98 | 모 래, 서울, 도착도 | 강모래 | ㎥ |  |  | 35000 | 102(21.1) | 32000 | 61(21.1) | 30000 | 99(21.1) |  |  |  |  | 30000 |  | 30000
99 | 인조화강석블럭 | T60, 투수 | m2 | 17900 | 22815532 | [10 empty] | 17900 |  | 17900
100 | 안내표지판 | H1,800 | 개소 | [10 empty] | 4000000 | 자인 | 4000000 |  | 4000000
101 | 청단풍 | H2.5*R8 | 주 |  |  | 120000 | 350(21.1) | 120000 | 239(21.1) | 120000 | 349(21.1) | 120000 | 402(20.12) |  |  | 120000 |  | 120000
102 | 수목지주대(이각) | Φ40×1200×2(활생목) | 조 |  |  | 3500 | 367(21.1) |  |  | 3500 | 384(21.1) |  |  |  |  | 3500 | 세화조경 | 3500
103 | 외송각재, 서울 | 30×30×3600mm | ㎥ |  |  | 434130 | 138(21.1) | 406585 | 73(21.1) | 440118 | 129(21.1) | 449100 | 152(21.1) |  |  | 406585 |  | 406585
104 | 철못,서울 | N 75 | kg |  |  | 1437 | 68(21.1) | 1306 | 43(21.1) | 1375 | 75(21.1) | 1286 | 90(21.1) |  |  | 1286 |  | 1286
105 | 백자갈 | Ø10~50 | ton |  |  | 364000 | 380(20.9) | [8 empty] | 364000 |  | 364000
106 | 흑자갈 | Ø10~80 | ton |  |  | 364000 | 380(20.9) | [8 empty] | 364000 |  | 364000
107 | 콩자갈 | Ø1~15 | ton |  |  | 1080000 | 380(20.9) | [8 empty] | 1080000 |  | 1080000
108 | 옥자갈 | Ø20~50 | ton |  |  | 560000 | 380(20.9) | [8 empty] | 560000 |  | 560000
109 | 화강석통석 | 100*100*1,000 | EA |  |  | 8280 | 181(20.9) | [8 empty] | 8280 |  | 8280
110 | 조망앉음벽 | H450 | m | [10 empty] | 246000 | 대우철망 | 246000 |  | 246000
111 | 건설발판 | 500×1829 | EA |  |  | 25000 | 146(21.1) |  |  |  |  | 25000 | 169(21.1) |  |  | 25000 |  | 25000
112 | 비계파이프 | 6m 48.6mm 2.3mm(단관비계) | 본 |  |  | 17200 | 145(20.10) | [8 empty] | 17200 |  | 17200
113 | 클램프(고정, 자동) | 파이프(경) 48.6mm×48.6mm용 | EA |  |  | 1500 | 145(20.10) | [8 empty] | 1500 |  | 1500
114 | 야자매트 | 1,000*T30 | m | 26850 | 23944342 | [10 empty] | 26850 |  | 26850
115 | 고정핀 | Ø10*250 | 개 | 850 | 23948920 | [10 empty] | 850 |  | 850
116 | 방부목 | W300*T150*L1,500 | m3 |  |  | 3800000 | 143(20.9) | [8 empty] | 3800000 |  | 3800000
117 | 답석 | 300*300xT50 | EA | [6 empty] | 13265 | 465(20.9) |  |  |  |  | 13265 |  | 13265
118 | 경계석 | 150*150*1,000, 직선 | m | 14450 | 22624897 | [10 empty] | 14450 |  | 14450
119 | 베이스찬넬 | 20×90×70×2.3t | M |  |  | 4340 | 554(21.1) | 3600 | 517(21.1) |  |  | 4340 | 729(21.1) |  |  | 3600 |  | 3600
120 | 톱 찬 넬 | 20×40×70×2.3t | M |  |  | 3780 | 554(21.1) | 3540 | 517(21.1) |  |  | 3780 | 729(21.1) |  |  | 3540 |  | 3540
121 | 외부판넬 (벽) | 1200×2400 | 매 |  |  | 48000 | 554(21.1) | 50400 | 517(21.1) |  |  | 48000 | 729(21.1) |  |  | 48000 |  | 48000
122 | 외부판넬 (창문) | 900×1200 | 매 |  |  | 87000 | 554(21.1) | 108000 | 517(21.1) |  |  | 87000 | 729(21.1) |  |  | 87000 |  | 87000
123 | 외부판넬 (철재문) | 1200×2400 | 매 |  |  | 185550 | 554(21.1) | 132000 | 517(21.1) |  |  | 188550 | 729(21.1) |  |  | 132000 |  | 132000
124 | 내부판넬 (벽) | 1200×2400 | 매 |  |  | 37500 | 554(21.1) | 48000 | 517(21.1) |  |  | 37500 | 729(21.1) |  |  | 37500 |  | 37500
125 | 내부판넬 (목재문) | 1200×2400 | 매 |  |  | 142500 | 554(21.1) | 120000 | 517(21.1) |  |  | 142500 | 729(21.1) |  |  | 120000 |  | 120000
126 | 판넬조인트 | L=2400 | 조 |  |  |  |  | 6000 | 517(21.1) | [6 empty] | 6000 |  | 6000
127 | 출입구채양 (CANOPY) | L=1200 | 개 |  |  | 40500 | 554(21.1) | 26400 | 517(21.1) |  |  | 40500 | 729(21.1) |  |  | 26400 |  | 26400
128 | 박공판넬 | L=2400 | M |  |  | 3980 | 554(21.1) | 3840 | 517(21.1) |  |  | 3980 | 729(21.1) |  |  | 3840 |  | 3840
129 | 지붕판 (ROOF SHEET) | 0.5T, 칼라C/S | ㎡ |  |  | 8610 | 554(21.1) | 8400 | 517(21.1) |  |  | 8610 | 729(21.1) |  |  | 8400 |  | 8400
130 | 트러스 (TRUSS) | SPAN:L=7.2 | 개 |  |  | 108000 | 554(21.1) | 80850 | 518(21.1) |  |  | 108000 | 729(21.1) |  |  | 80850 |  | 80850
131 | 중도리 (PURLIN) | 60×30×10×2.3t | M |  |  | 1650 | 554(21.1) | 2100 | 517(21.1) |  |  | 1650 | 729(21.1) |  |  | 1650 |  | 1650
132 | 천정판 (CEILING) | 1200×1200 | 매 |  |  | 11100 | 554(21.1) | 10800 | 517(21.1) |  |  | 11100 | 729(21.1) |  |  | 10800 |  | 10800
133 | T-BAR | L=1200mm | 개 |  |  | 930 | 554(21.1) | 1800 | 517(21.1) |  |  | 930 | 729(21.1) |  |  | 930 |  | 930
134 | 싱글코아바렐 | NX | 개 |  |  |  |  | 110000 | 1215(21.1) | 110000 | 1127(21.1) |  |  |  |  | 110000 |  | 110000
135 | 메탈크라운비트 | NX | 개 |  |  |  |  | 30000 | 1215(21.1) | 30000 | 1127(21.1) |  |  |  |  | 30000 |  | 30000
136 | 드라이브파이프헤드 | NX | 개 |  |  |  |  | 50000 | 1215(21.1) | 50000 | 1127(21.1) |  |  |  |  | 50000 |  | 50000
137 | 드라이브파이프슈 | NX | 개 |  |  |  |  | 35000 | 1215(21.1) | 35000 | 1127(21.1) |  |  |  |  | 35000 |  | 35000
138 | 드라이브파이프 | NX | 개 |  |  |  |  | 130000 | 1215(21.1) | 130000 | 1127(21.1) |  |  |  |  | 130000 |  | 130000
139 | 더블코아바렐 | NX 1.5m | 개 |  |  | 450000 | 1422(21.1) | 450000 | 1215(21.1) | 450000 | 1127(21.1) | 450000 | 1353(21.1) |  |  | 450000 |  | 450000
140 | 메탈리밍셀 | NX | 개 |  |  |  |  | 50000 | 1215(21.1) | 50000 | 1127(21.1) |  |  |  |  | 50000 |  | 50000
141 | 코어리프터 | NX | 개 |  |  | 17000 | 1422(21.1) | 17000 | 1215(21.1) | 17000 | 1127(21.1) |  |  |  |  | 17000 |  | 17000
142 | spt샘플러슈 | Φ50.8 | 개 | 1000 | [11 empty] | 1000 |  | 1000
143 | spt샘플러 | Φ50.8 | 개 | 100000 | [11 empty] | 100000 |  | 100000
144 | 에어튜브 | 신월튜브(황동관),76×850 | 본 | [6 empty] | 35000 | 1127(21.1) |  |  |  |  | 35000 |  | 35000
145 | 싱글코아바렐 | BX | 개 |  |  |  |  | 85000 | 1215(21.1) | 85000 | 1127(21.1) |  |  |  |  | 85000 |  | 85000
146 | 메탈크라운비트 | BX | 개 |  |  |  |  | 23000 | 1215(21.1) | 23000 | 1127(21.1) |  |  |  |  | 23000 |  | 23000
147 | 쵸핑비트 | BX | 개 |  |  |  |  | 120000 | 1215(21.1) | 120000 | 1127(21.1) |  |  |  |  | 120000 |  | 120000
148 | 드라이브파이프헤드 | BX | 개 |  |  |  |  | 40000 | 1215(21.1) | 40000 | 1127(21.1) |  |  |  |  | 40000 |  | 40000
149 | 드라이브파이프슈 | BX | 개 |  |  |  |  | 30000 | 1215(21.1) | 30000 | 1127(21.1) |  |  |  |  | 30000 |  | 30000
150 | 드라이브파이프 | BX | 개 |  |  |  |  | 85000 | 1215(21.1) | 85000 | 1127(21.1) |  |  |  |  | 85000 |  | 85000
151 | 물 | Ton당 | Ton |  |  | 1260 | 하329(21.1) |  |  | 1260 | 부236(21.1) |  |  |  |  | 1260 | 일반용 | 1260
152 | 1톤 트럭 |  | 대 |  |  | 14450000 | [9 empty] | 14450000 |  | 14450000
153 | 구역화물 | 2.5톤, 20km | 회 | [6 empty] | 45310 | 부189(06.1) |  |  |  |  | 45310 | 98年고시단가(경비) | 45310
154 | 하차비 | VAT포함 | Ton |  |  |  |  | 2261.69 | 부215(06.1) | [6 empty] | 2261.69 | (경비) | 2261.69
155 | 레미콘(관급)-전남(강진,영암,완도,장흥,진도,해남) | 조합공통품목, 25-35-120 | ㎥ | 83990 | 조달 21.1 | [10 empty] | 83990 | 23734447 | 83990
156 | 아스콘(관급)-전남(해남,영암,강진,완도,진도,순천,곡 | 조합공통품목, WC-2, 가열, 3등급 | 톤 | 70710 | 조달 20.10 | [10 empty] | 70710 | 23734462 | 70710
157 | 아스콘(관급)-전남(해남,영암,강진,완도,진도,순천,곡 | 조합공통품목, BB-2, 가열, 3등급 | 톤 | 58280 | 조달 20.10 | [10 empty] | 58280 | 23734469 | 58280
158 | 이형철근(SD300)-관급 | D=13mm 하치장 상차도 | Ton | 712250 | 20.11.20~ | [10 empty] | 712250 | 부가세포함 | 712250
159 | 흄 관(B형)(관급) | Φ900mm | 본 | 219890 | ~22.8.9 | [10 empty] | 219890 | VAT포함 | 219890
160 | 흄 관(B형)(관급) | Φ300mm | 본 | 49100 | ~22.8.9 | [10 empty] | 49100 | VAT포함 | 49100
161 | 철근콘크리트용배수로관 | 300×300×2000 | 본 | 49300 | 조달 20.10 | [10 empty] | 49300 | VAT포함 | 49300
162 | 스틸그레이팅 앵글 | 1000×55×55 | 개 | 5150 | 조달 20.10 | [10 empty] | 5150 | VAT포함 | 5150
163 | 자연석경계석, 보차도용 | 180×200×1000mm,직선 | 개 | 20350 | 조달 20.11 | [10 empty] | 20350 |  | 20350
164 | 자연석경계석,보차도용 | 180×200×1000mm,곡선 | 개 | 33284 | 조달 20.11 | [10 empty] | 33284 |  | 33284
165 | HS 500A-1-6(모서리) | 1160×6000×1200 | EA | 6822000 | 조달 20.10 | [10 empty] | 6822000 |  | 6822000
166 | HS 500A-2-6(전후면) | 1160×6000×1200 | EA | 5916000 | 조달 20.10 | [10 empty] | 5916000 |  | 5916000
167 | HS 500A-1-9(모서리) | 1160×9000×1200 | EA | 9428000 | 조달 20.10 | [10 empty] | 9428000 |  | 9428000
168 | HS 500A-2-9(전후면) | 1160×9000×1200 | EA | 8133000 | 조달 20.10 | [10 empty] | 8133000 |  | 8133000
169 | 파고라 | 4,500*3,500 | 개소 | 26598000 | 23396058 | [10 empty] | 26598000 |  | 26598000
170 | 차폐휀스 | H2,000*W1,500 | m | 380000 | 30152001 | [10 empty] | 380000 |  | 380000
171 | 보차도경계석 | 150*150*1,000, 직선 | m | 14450 | 22624897 | [10 empty] | 14450 |  | 14450
172 | 파라솔 | Φ5000×3500mm | ea | 3200000 | 조달 20.11 | [10 empty] | 3200000 |  | 3200000
173 | 화장실 | 7300×3000×2900mm,이동식 | 조 | 51600000 | 조달 20.11 | [10 empty] | 51600000 |  | 51600000
174 | 태양광 발전장치 | 20kW, 계통연계형 | 조 | 32700000 | 조달 20.11 | [10 empty] | 32700000 | 23989354 | 32700000
175 | 태양광 발전장치 지지대 | 20kW, H형지지대 | 조 | 4100000 | 조달 20.11 | [10 empty] | 4100000 | 23989343 | 4100000
176 | 태양광 발전장치 모니터링시스템 |  | 조 | 3300000 | 조달 20.11 | [10 empty] | 3300000 | 21863898 | 3300000
177 | 오수받이 | Φ300mm | 조 | 176000 | 조달 20.12 | [10 empty] | 176000 |  | 176000
178 | 수도계량기 보호통 | Φ20mm, 심도0.8m | 조 | 131600 | 조달 20.12 | [10 empty] | 131600 |  | 131600

## 노임단가
노임단가
No | 품 명 | 규 격 | 단위 | 단가1 | 단가2 | 단가3 | 단가4 | 단가5 | 단가6 | 적용단가 | 비 고 | 적용방법 | 적용일자 | 당초합계 | 당초노무비 | 당초재료비 | 당초경비
1 | 일반기계운전사 |  | 인 | 단가1: 137143 | 137143 | 2021년(상) | 최저단가 | 2021-01-01 | 137143
2 | 특별인부 |  | 인 | 단가1: 179203 | 179203 | 2021년(상) | 최저단가 | 2021-01-01 | 179203
3 | 보통인부 |  | 인 | 단가1: 141096 | 141096 | 2021년(상) | 최저단가 | 2021-01-01 | 141096
4 | 건설기계운전사 |  | 인 | 단가1: 212637 | 212637 | 2021년(상) | 최저단가 | 2021-01-01 | 212637
5 | 용 접 공 |  | 인 | 단가1: 225966 | 225966 | 2021년(상) | 최저단가 | 2021-01-01 | 225966
6 | 석 공 |  | 인 | 단가1: 212629 | 212629 | 2021년(상) | 최저단가 | 2021-01-01 | 212629
7 | 콘크리트공 |  | 인 | 단가1: 215145 | 215145 | 2021년(상) | 최저단가 | 2021-01-01 | 215145
8 | 형틀목공 |  | 인 | 단가1: 226280 | 226280 | 2021년(상) | 최저단가 | 2021-01-01 | 226280
9 | 철 공 |  | 인 | 단가1: 200155 | 200155 | 2021년(상) | 최저단가 | 2021-01-01 | 200155
10 | 철 근 공 |  | 인 | 단가1: 228896 | 228896 | 2021년(상) | 최저단가 | 2021-01-01 | 228896
11 | 배 관 공(수도) |  | 인 | 단가1: 205381 | 205381 | 2021년(상) | 최저단가 | 2021-01-01 | 205381
12 | 화물차운전사 |  | 인 | 단가1: 173879 | 173879 | 2021년(상) | 최저단가 | 2021-01-01 | 173879
13 | 포 장 공 |  | 인 | 단가1: 212761 | 212761 | 2021년(상) | 최저단가 | 2021-01-01 | 212761
14 | 포 설 공 |  | 인 | 단가1: 172935 | 172935 | 2021년(상) | 최저단가 | 2021-01-01 | 172935
15 | 미 장 공 |  | 인 | 단가1: 228423 | 228423 | 2021년(상) | 최저단가 | 2021-01-01 | 228423
16 | 선 원 |  | 인 | 단가1: 151128 | 151128 | 2021년(상)-노임증가율 | 최저단가 | 2021-01-01 | 151128
17 | 잠 수 부 |  | 인 | 단가1: 285645 | 285645 | 2021년(상) | 최저단가 | 2021-01-01 | 285645
18 | 착 암 공 |  | 인 | 단가1: 173250 | 173250 | 2021년(상) | 최저단가 | 2021-01-01 | 173250
19 | 조 경 공 |  | 인 | 단가1: 181378 | 181378 | 2021년(상) | 최저단가 | 2021-01-01 | 181378
20 | 철 골 공 |  | 인 | 단가1: 205246 | 205246 | 2021년(상) | 최저단가 | 2021-01-01 | 205246
21 | 건 축 목 공 |  | 인 | 단가1: 224657 | 224657 | 2021년(상) | 최저단가 | 2021-01-01 | 224657
22 | 비 계 공 |  | 인 | 단가1: 247977 | 247977 | 2021년(상) | 최저단가 | 2021-01-01 | 247977
23 | 보 링 공(지질조사) |  | 인 | 단가1: 191340 | 191340 | 2021년(상) | 최저단가 | 2021-01-01 | 191340
24 | 중급기술자 |  | 인 | 단가1: 220497 | 220497 | 2021년(건설) | 최저단가 | 2021-01-01 | 220497
25 | 특급품질관리원 |  | 인 | 단가1: 182441 | 182441 | 2021년(상) | 최저단가 | 2021-01-01 | 182441
26 | 중급품질관리원 |  | 인 | 단가1: 160900 | 160900 | 2021년(상) | 최저단가 | 2021-01-01 | 160900
27 | 초급품질관리원 |  | 인 | 단가1: 136668 | 136668 | 2021년(상) | 최저단가 | 2021-01-01 | 136668
28 | 고급기술자 |  | 인 | 단가1: 242055 | 242055 | 2021년(건설) | 최저단가 | 2021-01-01 | 242055
29 | 초급기술자 |  | 인 | 단가1: 172529 | 172529 | 2021년(건설) | 최저단가 | 2021-01-01 | 172529
30 | 중급기능사 |  | 인 | 단가1: 185073 | 185073 | 2021년(건설) | 최저단가 | 2021-01-01 | 185073